## Plan1
PESQUISA DE QUANTITATIVOS PARA FUTURO PROCESSO LICITATÓRIO PARA AQUISIÇÃO DE MATERIAIS HOSPITALALRES: ALGODÃO ORTOPÉDICO, ATADURAS, BANDAGENS, CAMPOS CIRÚRGICOS, COMPRESSAS, ESPARADRAPOS, FITAS, MALHAS, CANULAS, SISTEMA DE ASPIRAÇÃO, SONDAS E TUBOS
GENTILEZA RETORNAR AO E-MAIL: licitacao@conims.com.br ATÉ A DATA DE 07/07/2023
MUNICÍPIO: Mariópolis
RESPONSÁVEL: Dilceu / Aline WHATS: 46-3226.1841
ITEM | CÓDIGO CONIMS | DESCRIÇÃO DO PRODUTO | APRES. | QUANTIDADE ESTIMADA PARA 12 MESES
1 | 14060129 | Algodão ortopédico, pesando 420 gr, confeccionado em fibra de algodão cru, cor natural, apresentando relativa impermeabilidade, enrolado uniformemente em papel apropriado, embalado individualmente, contendo dados de identificação, procedência, data de validade, lote de fabricação e Registro no Minitério da Saúde. | Rolo | 40
2 |  | Algodão Ortopédico. Medida: 10cm x 1,8m. Indicado para imobilizações e confecção de aparelhos gessados. Confeccionado com fibras 100% algodão cru, transformado em rolos de manta uniforme, com camada de goma aplicada em uma das faces. Apresentação: embalagem unitária individual. | Und. | 10
3 |  | Algodão Ortopédico. Medida: 12cm x 1,8m. Indicado para imobilizações e confecção de aparelhos gessados. Confeccionado com fibras 100% algodão cru, transformado em rolos de manta uniforme, com camada de goma aplicada em uma das faces. Apresentação: embalagem unitária individual. | Und. | 10
4 | 14060005 | Atadura de algodão ortopédico 08 cm x 1m, confeccionado em fibra 100% de algodão cru, cor natural, com goma aplicada em um das faces, com relativa impermeabilidade, enrolada em mantas uniformes e contínuas. Embalagem com dados de identificação, procedência, número de lote, data de fabricação e validade. | Und. | 500
5 | 14060012 | Atadura de algodão ortopédico 10 cm x 1m, confeccionado em fibra 100% de algodão cru, cor natural, com goma aplicada em um das faces, com relativa impermeabilidade, enrolada em mantas e contínuas. Embalagem com dados de identificação, procedência, número de lote, data de fabricação e validade. | Und. | 500
6 | 14060013 | Atadura de algodão ortopédico 12 cm x 1m, confeccionado em fibra 100% de algodão cru, cor natural, com goma aplicada em um das faces, com relativa impermeabilidade, enrolada em mantas uniformes e contínuas. Embalagem com dados de identificação, procedência, número de lote, data de fabricação e validade. | Und. | 500
7 | 14060015 | Atadura de algodão ortopédico 15 cm x 1m, confeccionado em fibra 100% de algodão cru, cor natural, com goma aplicada em um das faces, com relativa impermeabilidade, enrolada em mantas uniformes e contínuas. Embalagem com dados de identificação, procedência, número de lote, data de fabricação e validade. | Und. | 500
8 | 72020144 | Atadura de crepom medindo 06 cm de largura por 4,5 m de comprimento esticado com 13 fios/cm2, confeccionada com no mínimo 80% Algodão, 4% Elastano e 16% Poliéster ou superior, isento de defeitos (primeira linha), embalagem com dados de identificação, procedência, data de validade, lote de fabricação e Registro no Ministério da Saúde. | Und. | 700
9 | 72020151 | Atadura de crepom medindo 08 cm de largura por 4,5 m de comprimento esticado com 13 fios/cm2, confeccionada com no mínimo 80% Algodão, 4% Elastano e 16% Poliéster ou superior, isento de defeitos (primeira linha), embalagem com dados de identificação, procedência, data de validade, lote de fabricação e Registro no Ministério da Saúde. | Und. | 700
10 | 72020145 | Atadura de crepom medindo 10 cm de largura por 4,5 m de comprimento esticado com 13 fios/cm2, confeccionada com no mínimo 80% Algodão, 4% Elastano e 16% Poliéster ou superior, isento de defeitos (primeira linha), embalagem com dados de identificação, procedência, data de validade, lote de fabricação e Registro no Ministério da Saúde. | Und. | 700
11 | 72020146 | Atadura de crepom medindo 12 cm de largura por 4,5 m de comprimento esticado com 13 fios/cm2, confeccionada com no mínimo 80% Algodão, 4% Elastano e 16% Poliéster ou superior, isento de defeitos (primeira linha), embalagem com dados de identificação, procedência, data de validade, lote de fabricação e Registro no Ministério da Saúde. | Und. | 500
12 | 72020147 | Atadura de crepom medindo 15 cm de largura por 4,5 m de comprimento esticado com 13 fios/cm2, confeccionada com no mínimo 80% Algodão, 4% Elastano e 16% Poliéster ou superior, isento de defeitos (primeira linha), embalagem com dados de identificação, procedência, data de validade, lote de fabricação e Registro no Ministério da Saúde. | Und. | 200
13 | 72020148 | Atadura de crepom medindo 20 cm de largura por 4,5 m de comprimento esticado com 13 fios/cm2, confeccionada com no mínimo 80% Algodão, 4% Elastano e 16% Poliéster ou superior , isento de defeitos (primeira linha), embalagem com dados de identificação, procedência, data de validade, lote de fabricação e Registro no Ministério da Saúde. | Und. | 200
14 | 72020149 | Atadura de crepom medindo 25 cm de largura por 4,5 m de comprimento esticado com 13 fios/cm2, confeccionada com no mínimo 80% Algodão, 4% Elastano e 16% Poliéster ou superior, isento de defeitos (primeira linha), embalagem com dados de identificação, procedência, data de validade, lote de fabricação e Registro no Ministério da Saúde. | Und. | 200
15 | 72020150 | Atadura de crepom medindo 30 cm de largura por 4,5 m de comprimento esticado com 13 fios/cm2, confeccionada com no mínimo 80% Algodão, 4% Elastano e 16% Poliéster ou superior, isento de defeitos (primeira linha), embalagem com dados de identificação, procedência, data de validade, lote de fabricação e Registro no Ministério da Saúde. | Und. | 150
16 |  | Atadura de crepom. Medida: 12 cm x 1,8m (em repouso), 4,5m (esticado). Confeccionada em tecido 100% algodão cru,; densidade 13 fios/cm2; deve apresentar fios de alta torção, que confiram resistência, e elasticidade no sentido longitudinal; acabamento na lateral, sem desfiamento e sem fios soltos; Cada rolo deve estar envolvido em embalagem individual contendo todas as informações relacionadas ao produto. Apresentação: pacote com 12 (doze) unidades. | Pcte. | 300
17 |  | Atadura de crepom. Medida: 15 cm x 1,8m (em repouso), 4,5m (esticado). Confeccionada em tecido 100% algodão cru,; densidade 13 fios/cm2; deve apresentar fios de alta torção, que confiram resistência, e elasticidade no sentido longitudinal; acabamento na lateral, sem desfiamento e sem fios soltos; Cada rolo deve estar envolvido em embalagem individual contendo todas as informações relacionadas ao produto. Apresentação: pacote com 12 (doze) unidades. | Pcte. | 300
18 |  | Atadura de crepom. Medida: 20 cm x 1,8m (em repouso), 4,5m (esticado). Confeccionada em tecido 100% algodão cru,; densidade 13 fios/cm2; deve apresentar fios de alta torção, que confiram resistência, e elasticidade no sentido longitudinal; acabamento na lateral, sem desfiamento e sem fios soltos; Cada rolo deve estar envolvido em embalagem individual contendo todas as informações relacionadas ao produto. Apresentação: pacote com 12 (doze) unidades. | Pcte. | 500
19 |  | Atadura de crepom. Medida: 30 cm x 1,8m (em repouso), 4,5m (esticado). Confeccionada em tecido 100% algodão cru,; densidade 13 fios/cm2; deve apresentar fios de alta torção, que confiram resistência, e elasticidade no sentido longitudinal; acabamento na lateral, sem desfiamento e sem fios soltos; Cada rolo deve estar envolvido em embalagem individual contendo todas as informações relacionadas ao produto. Apresentação: pacote com 12 (doze) unidades. | Pcte. | 500
20 |  | Atadura de crepom. Medida: 6cm x 1,8m (em repouso), 4,5m (esticado). Confeccionada em tecido 100% algodão cru,; densidade 13 fios/cm2; deve apresentar fios de alta torção, que confiram resistência, e elasticidade no sentido longitudinal; acabamento na lateral, sem desfiamento e sem fios soltos; Cada rolo deve estar envolvido em embalagem individual contendo todas as informações relacionadas ao produto. Apresentação: pacote com 12 (doze) unidades. | Pcte. | 500
21 |  | Atadura de crepom. Medida: 8cm x 1,8m (em repouso), 4,5m (esticado). Confeccionada em tecido 100% algodão cru,; densidade 13 fios/cm2; deve apresentar fios de alta torção, que confiram resistência, e elasticidade no sentido longitudinal; acabamento na lateral, sem desfiamento e sem fios soltos; Cada rolo deve estar envolvido em embalagem individual contendo todas as informações relacionadas ao produto. Apresentação: pacote com 12 (doze) unidades. | Pcte. | 500
22 | 14060155 | Atadura de gaze tipo queijo, gaze hidrófila, medindo 91 cm de largura por 91 m de comprimento, cor branca, confeccionada com fios 100% algodão, com 13 fios/cm2, 8 camadas 3 dobras,enrolada de forma contínua, isenta de amido, alvejante óptico, ácidos e álcalis, em embalagem individual constando externamente os dados de identificação, procedência, data de validade, lote de fabricação. Registro no Ministério da Saúde. | Rolo | 300
23 |  | Atadura gessada rápida. Medida: 10cm x 3m. Confeccionada com gesso impregnado sobre tela de tecido Tipo Giro Inglês, 100 % algodão, lateral com corte sinuoso para evitar desfiamento. Cada rolo deve estar envolvido em embalagem individual contendo todas as informações relacionadas ao produto. Apresentação: Pacote com 20 (vinte) unidades. | Pcte. | 200
24 |  | Atadura gessada rápida. Medida: 15cm x 3m. Com-feccionada com gesso impregnado sobre tela de tecido Tipo Giro Inglês, 100 % algodão, lateral com corte sinuoso para evitar desfiamento. Cada rolo deve estar envolvido em embalagem individual contendo todas as informações relacionadas ao produto. Apresentação: Embalagem Individualizada. | Und. | 200
25 | 72020160 | Atadura rayon 7,5 cm x 5 m, confeccionada em fibras sintéticas 100% rayon, estéril, livre de impurezas, rasgos, fios soltas e manchas. Atóxica e apirogênica. Não aderente, alta absorção. | Und. | 300
26 | 7202156083 | Ataduras de gaze impregnadas com gesso coloidal e com laterais de corte sinuoso, que evitam o desfiamento, enrolada em tubo plástico circular perfurado ou triangular, medindo 08cm x 2m, tecido 100% algodão (gramatura) de 420 à 480 gr/m2com quantidade de gesso suficiente para dar cremosidade após imersão em água, tempo de secagem de 5 a 6 minutos. Registro no Ministério da Saúde. Marca CREMER. | Und. | 300
27 | 72020154 | Ataduras de gaze impregnadas com gesso coloidal e com laterais de corte sinuoso, que evitam o desfiamento, enrolada em tubo plástico circular perfurado ou triangular, medindo 08cm x 2m, tecido 100% algodão (gramatura) de 420 à 480 gr/m2com quantidade de gesso suficiente para dar cremosidade após imersão em água, tempo de secagem de 5 a 6 minutos. Registro no Ministério da Saúde. | Und. | 300
28 | 72020158 | Ataduras de gaze impregnadas com gesso coloidal e com laterais de corte sinuoso, que evitam o desfiamento, enrolada em tubo plástico circular perfurado ou triangular, medindo 10cm x 3m, tecido 100% algodão (gramatura) de 420 à 480 gr/m2com quantidade de gesso suficiente para dar cremosidade após imersão em água, tempo de secagem de 5 a 6 minutos. Registro no Ministério da Saúde. | Und. | 300
29 | 72020155 | Ataduras de gaze impregnadas com gesso coloidal e com laterais de corte sinuoso, que evitam o desfiamento, enrolada em tubo plástico circular perfurado ou triangular, medindo 12cm x 3m, tecido 100% algodão (gramatura) de 420 à 480 gr/m2com quantidade de gesso suficiente para dar cremosidade após imersão em água, tempo de secagem de 5 a 6 minutos. Registro no Ministério da Saúde. | Und. | 300
30 | 72020156 | Ataduras de gaze impregnadas com gesso coloidal e com laterais de corte sinuoso, que evitam o desfiamento, enrolada em tubo plástico circular perfurado ou triangular, medindo 15cm x 3m, tecido 100% algodão (gramatura) de 420 à 480 gr/m2com quantidade de gesso suficiente para dar cremosidade após imersão em água, tempo de secagem de 5 a 6 minutos. Registro no Ministério da Saúde. | Und. | 3000
31 | 72020157 | Ataduras de gaze impregnadas com gesso coloidal e com laterais de corte sinuoso, que evitam o desfiamento, enrolada em tubo plástico circular perfurado ou triangular, medindo 20cm x 4m, tecido 100% algodão (gramatura) de 420 à 480 gr/m2com quantidade de gesso suficiente para dar cremosidade após imersão em água, tempo de secagem de 5 a 6 minutos. Registro no Ministério da Saúde. | Und. | 300
32 | 7202156082 | Ataduras de gaze impregnadas com gesso coloidal e com laterais de corte sinuoso, que evitam o desfiamento, enrolada em tubo plástico circular perfurado ou triangular, medindo 6cm x 2m, tecido 100% algodão (gramatura) de 420 à 480 gr/m2com quantidade de gesso suficiente para dar cremosidade após imersão em água, tempo de secagem de 5 a 6 minutos. Registro no Ministério da Saúde. Marca CREMER. | Und. | 200
33 | 72020153 | Ataduras de gaze impregnadas com gesso coloidal e com laterais de corte sinuoso, que evitam o desfiamento, enrolada em tubo plástico circular perfurado ou triangular, medindo 6cm x 2m, tecido 100% algodão (gramatura) de 420 à 480 gr/m2com quantidade de gesso suficiente para dar cremosidade após imersão em água, tempo de secagem de 5 a 6 minutos. Registro no Ministério da Saúde. | Und. | 200
34 |  | Bandagem triangular em algodão cru tamanho G. | Und. | 200
35 | 14060925 | Bandagem triangular em algodão cru. Tamanho M. | Und. | 200
36 | 14060926 | Bandagem triangular em algodão cru. Tamanho P. | Und. | 200
37 | 14060086 | Bangadem anti séptica para estancamento de sangue após a coleta, composta de poliester com algodão natural, papel siliconizado, estéril, uso único, adulto. Caixa c/ 500 unidades. | Cx. | 120
38 | 7202154673 | Bangadem anti séptica para estancamento de sangue após a coleta, composta de poliester com algodão natural, papel siliconizado, estéril, uso único, infantil, ilustradas. Caixa c/ 500 unidades. | Cx. | 100
39 |  | Campo cirúrgico duplo, confeccionado em tecido pré- encolhido tipo brim 100% algodão, sarja 3/1, resistente à lavagem industrial, linha hospitalar. Acabamento costura dupla para evitar desfiados. Tamanho: 60cmX60cm (sessenta por sessenta centímetros). Cor azul royal. Apresentação: unidade. | Und. | 200
40 | 14069954 | Campo cirúrgico estéril, descartável, confeccionado em (polipropileno) não tecido, gramatura 50, esterelizados por óxido de etileno, fenestra central 5 cm de diâmetro, embalados em papel grau cirúrgico de fácil abertura, tamanho 50 cm x 50 cm. cor branco. | Und. | 20
41 |  | Campo Cirúrgico fenestrado estéril. Medida: 40cm x 40cm (quarenta por quarenta centímetros). Abertura circular de aproximadamente 6cm (seis centímetros de circunferência). Confeccionado em não-tecido SMS, com dobras cirúrgicas, que garantam a esterilidade após a aplicação; atóxico e hipoalergênico. Indicado para qualquer tipo de procedimento cirúrgico. Embalagens individuais esterilizadas por oxido de etileno. Cor azul hospitalar. Apresentação: embalagem unitária individual. | Und. | 20
42 |  | Campo cirúrgico fenestrado simples. Confeccionado em tecido pré- encolhido tipo brim 100% algodão,sarja 3/1, resistente à lavagem industrial, linha hospitalar. Acabamentocostura dupla para evitar desfiados. Fenestra central 6x9cm embanhada.Tamanho 50 x 50cm (+/-10cm). Cor do tecido: Branco ou Azul Royal. Apresentação: unidade. | Und. | 20
43 |  | Campo cirúrgico simples, confeccionado em tecido pré- encolhido tipo brim 100% algodão, sarja 3/1, resistente à lavagem industrial, linha hospitalar. Acabamento costura dupla para evitar desfiados. Tamanho: 1,00 m x 1,00 x. Cor azul royal. Apresentação: unidade. | Und. | 20
44 |  | Campo cirúrgico simples, confeccionado em tecido pré- encolhido tipo brim 100% algodão, sarja 3/1, resistente à lavagem industrial, linha hospitalar. Acabamento costura dupla para evitar desfiados. Tamanho: 50cm x 50cm (cinqüenta por cinqüenta centímetros). Cor azul royal. Apresentação: unidade. | Und. | 20
45 |  | Campo cirúrgico tecido duplo confeccionado em tecido pré- encolhido tipo brim 100% algodão, sarja 3/1, resistente à lavagem industrial, linha hospitalar. Tamanho 1,20 x 80cm, Acabamento costura dupla para evitar desfiados, cor azul Royal. | Und. | 20
46 | 14060075 | Compressa 100% viscose 7,5 cm x 7,5 cm (dimensão fechada), 13 fios/cm2, estéril por irradiação gama (cobalto 60) ou por óxido de etileno, super absorvente, macia, isenta de impurezas, contém 3 dobras e 4 camadas, acondicionadas em envelopes de papel grau cirúrgico e filme plástico, envelope contendo 10 unidades. | Pcte. | 10000
47 |  | Compressa Cirúrgica (Campo Operatório). Tamanho 45cm x 50cm (quarenta e cinco por cinquenta centímetros). Não estéril, sem fio radiopaco, confeccionada com fios 100% algodão em tecido quádruplo entrelaçado para evitar deslizamento entre as camadas (quatro camadas), altamente absorvente, isento de substâncias gordurosas, amido e alvejantes ópticos. Com cadarço duplo em forma de alça, na extremidade. Costuras laterais. Apresentação: pacote com 50 unidades. | Pcte. | 1000
48 | 14060310 | Compressa cirúrgica, medindo 23 cm x 25 cm, peso 08 gramas/unidade, não estéril, com fios 100% algodão, quatro camadas, com amarrações para camadas não deslizarem, com ou sem fio radiopaco, costura OVER-LOCK, com cadarço, macia, isenta de amido, alvejante óptico, ácidos, álcalis, hidrófila, cor branca, produto Embalagem com dados de identificação como: procedência, data de validade, lote de fabricação e Registro no Ministério da Saúde. Pacote c/ 50 unidades. | Pcte. | 1000
49 | 14060905 | Compressa cirúrgica, medindo 45 cm x 50 cm, peso a partir de 30 gramas/unidade, não estéril, com fios 100% algodão, quatro camadas, com amarrações para camadas não deslizarem, com ou sem fio radiopaco, costura OVER-LOCK, com cadarço, macia, isenta de amido, alvejante óptico, ácidos, álcalis, hidrófila, cor branca. Embalagem com dados de identificação como: procedência, data de validade, lote de fabricação e Registro no Ministério da Saúde. Pacote c/50 unidades. | Pcte. | 1000
50 | 14060692 | Compressa de gaze algodonada 10 x 15cm, 100% algodão, descartável pronta para uso, costurada nas laterais, estéril. | Und. | 3000
51 |  | Compressa de gaze algodonada. Estéril. Medida: 15cmx 30cm (quinze por trinta centímetros). Constituída por uma camada de papel absorvente recoberta por duas mantas de algodão medicinal (hidrófilo), com envoltório de tecido de gaze também hidrófila. Pronto para uso, a finalidade é o tratamento de feridas altamente exsudativas e à cobertura de incisões pós-operatórias. Embalada individualmente em papel grau cirúrgico. Apresentação: embalagem unitária individual. | Und. | 3000
52 |  | Compressa de gaze hidrófila estéril, 10 cm X 10 cm (dez por dez quando fechada) e 20 cm X 40 cm (vinte por quarenta quando aberta). Com 13 fios p/cm2, 8 camadas e 5 dobras, dobras para dentro em toda a sua extensão para evitar o desprendimento de fios. Confeccionada em tecido 100% algodão, sendo tipo tela, trama fechada, textura uniforme, alvejada e hidrofilizada, isenta de resíduos e impurezas, manchas, falhas, sem filamento radiopaco, devem ser branqueadas, purificadas, isenta de alvejante óptico e amido, deve apresentar pH com intervalo entre 5,0 e 8,0; hidrofilidade menor ou igual a 15 segundos. Procedência nacional. Certificado de boas práticas de fabricação conforme RDC 59/00 e RDC 95/00 emitido pela ANVISA dentro do prazo de validade e registro do produto conforme RDC 185/01 emitido pela ANVISA. Validade mínima de 24 meses. Apresentação: pacote contendo 10 gazes estéreis, embalagem individual. | Pcte. | 2000
53 | 14060312 | Compressa de gaze hidrófila, não estéril na cor branca, 10cm X 10cm (dez por dez quando fechada) e 20cm X 40cm (vinte por quarenta quando aberta). Com 13 fios p/cm2, 8 camadas e 5 dobras, dobras para dentro em toda a sua extensão para evitar o desprendimento de fios. Confeccionada em tecido 100% algodão, sendo tipo tela, trama fechada, textura uniforme, alvejada e hidrofilizada, isenta de resíduos e impurezas, manchas, falhas, sem filamento radiopaco, devem ser branqueadas, purificadas, isenta de alvejante óptico e amido, deve apresentar pH com intervalo entre 5,0 e 8,0; hidrofilidade menor ou igual a 15 segundos. Conforme especificações das normas ABNT NBR 13.843, acondicionada em embalagem plástica com 500 unidades, garantindo a integridade do produto. Procedência nacional. Certificado de boas práticas de fabricação conforme RDC 59/00 e RDC 95/00 emitido pela ANVISA dentro do prazo de validade e registro do produto conforme RDC 185/01 emitido pela ANVISA. Apresentação: pacote com 500 unidades. | Pcte. | 2000
54 | 7202155758 | Compressa de gaze hidrófila, estéril, confeccionada com 13 fios/cm2, em tamanho 10x10cm fechada e 20x40cm aberta. Com 5 dobras voltadas para dentro e 8 camadas, deve possuir peso mínimo de 1,8g por unidade. Pacote com 10 unidades, contendo dados de identificação, procedência, lote, número de . | Pcte. | 2000
55 | 14060908 | Compressa de gaze medindo 7,5 cm x 7,5 cm, com 13 fios/cm2, confeccionada em tecido 100% algodão, isenta de amido, alvejante óptico, ácidos, álcalis, com dobras para dentro em toda a sua extremidade, hidrófila, de cor branca. Embalagem com dados de identificação, procedência, data de validade, lote de fabricação e Registro no Ministério da Saúde. Pacote c/10 unidades. | Pcte. | 10000
56 | 14060313 | Compressa de gaze medindo 7,5 cm x 7,5 cm, com 13 fios/cm2, confeccionada em tecido 100% algodão, isenta de amido, alvejante óptico, ácidos, álcalis, com dobras para dentro em toda a sua extremidade, hidrófila, de cor branca. Embalagem com dados de identificação, procedência, data de validade, lote de fabricação e Registro no Ministério da Saúde. Pacote c/500 unidades. | Pcte. | 100
57 |  | Compressa de gaze não aderente, em rayon, tamanho aprox. 7,5 x 15cm, embebida com ácidos graxos essenciais, associado a óleos de melaleuca e copaíba, composto pelos ácidos linoléico e oléico, contendo ainda ácido caprico, caprilico, láurico, palmítico, miristico, esteárico, palmitato de retinol, acetato de tocoferol e lecitina de soja. Como correlato classe grau de risco IV, com indicação para prevenção e tratamento de feridas. | Und. | 1000
58 | 7202155763 | Curativo respirável, com almofada central absorvente e bordas protetoras adesivas com boa adesão. Curativo retangular com dimensões aproximadas de 2 x 7 cm, (para cobrir e proteger pequenos ferimentos). | Und. | 5000
59 | 7202155767 | Esparadrapo impermeável, medindo 10 cm de largura por 4,5 m de comprimento, cor bege, confeccionado com tecido 100% algodão, facilidade no rasgo, resina acrílica e adesiva de borracha natural, com exelente adesão, isento de sujidades, enrolado em carretel, em embalagens com dados de identificação, procedência, data de validade, lote de fabricação e Registro no Ministério da Saúde. | Und. | 150
60 | 7202155766 | Esparadrapo impermeável, medindo 2,5 cm de largura por 4,5 m de comprimento, cor branco, confeccionado com tecido 100% algodão, facilidade no rasgo, resina acrílica e adesiva de borracha natural, com exelente adesão, isento de sujidades, enrolado em carretel, em embalagens com dados de identificação, procedência, data de validade, lote de fabricação e Registro no Ministério da Saúde. | Und. | 500
61 | 14060399 | Esparadrapo impermeável. Medida: 10cm x 4,5m (dez centímetros por quatro metros e meio). Composto de tecido 100% algodão que receba tratamento especial para proporcionar facilidade de rasgo sem desfiamento, resina acrílica impermeabilizante, massa adesiva à base de borracha natural, óxido de zinco e resinas. Deve apresentar bordas serrilhadas que favoreçam o corte orientado em ambos os sentidos, sem a necessidade de instrumentos de corte. Deve apresentar boa capacidade de fixação, flexibilidade, resistência e impermeabilidade. Cor: branco. Apresentação: embalagem unitária individual. | Und. | 500
62 | 14060402 | Esparadrapo impermeável. Medida: 5cm x 4,5m (cinco centímetros por quatro metros e meio). Composto de tecido 100% algodão que receba tratamento especial para proporcionar facilidade de rasgo sem desfiamento, resina acrílica impermeabilizante, massa adesiva à base de borracha natural, óxido de zinco e resinas. Deve apresentar bordas serrilhadas que favoreçam o corte orientado em ambos os sentidos, sem a necessidade de instrumentos de corte. Deve apresentar boa capacidade de fixação, flexibilidade, resistência e impermeabilidade. Cor: branco. Apresentação: embalagem unitária individual. | Und. | 500
63 |  | Fita adesiva hipoalergênica microporosa. Medida: 2,5cm x 10m (dois centímetros e meio por dez metros). Confeccionada com substrato de não-tecido à base de fibras de viscose não trançadas, poroso, e superfície adesiva impregnada de resina acrílica e massa à base de poliacrilato hipoalergênico. Deve apresentar fina espessura e excelente fixação. Cor: branco. Apresentação: embalagem unitária individual. | Und. | 500
64 |  | Fita adesiva hipoalergênica microporosa. Medida: 5cm x 10m (cinco centímetros por dez metros). Confeccionada com substrato de não-tecido à base de fibras de viscose não trançadas, poroso, e superfície adesiva impregnada de resina acrílica e massa à base de poliacrilato hipoalergênico. Deve apresentar fina espessura e excelente fixação. Cor: branco. Apresentação: embalagem unitária individual. | Und. | 500
65 |  | Fita adesiva hipoalergênica transpore. Medida: 10cm x 4,5m (dez centímetros por quatro metros e meio). Fita constituída de dorso de plástico transparente microperfurado e adesivo acrílico. Deve apresentar corte bidirecional, que dispense o uso de instrumentos de corte. Deve ser resistente à umidade. Apresentação: embalagem unitária individual. | Und. | 250
66 |  | Fita adesiva hipoalergênica transpore. Medida: 5cm x 4,5m (cinco centímetros por quatro metros e meio). Fita constituída de dorso de plástico transparente microperfurado e adesivo acrílico. Deve apresentar corte bidirecional, que dispense o uso de instrumentos de corte. Deve ser resistente à umidade. Apresentação: embalagem unitária individual. | Und. | 500
67 | 7202155794 | Fita adesiva para uso hospitalar em geral e fechamento de pacotes de tecido de algodão que serão submetidos ao processo de esterilização à vapor, fabricada em papel crepado branco e adesivo à base de borracha e resina, que não deixa resíduos antes e após a autoclavagem. 16mm x 50m. | Und. | 150
68 | 7202155795 | Fita adesiva para uso hospitalar em geral e fechamento de pacotes de tecido de algodão que serão submetidos ao processo de esterilização à vapor, fabricada em papel crepado branco e adesivo à base de borracha e resina, que não deixa resíduos antes e após a autoclavagem. 19mm x 50m. | Und. | 150
69 | 7202155796 | Fita adesiva para uso hospitalar em geral e fechamento de pacotes de tecido de algodão que serão submetidos ao processo de esterilização à vapor, fabricada em papel crepado branco e adesivo à base de borracha e resina, que não deixa resíduos antes e após a autoclavagem. 25mm x 50m. | Und. | 150
70 | 14060916 | Fita cirúrgica transparente, medindo 10 cm de largura por 4,5 m de comprimento, confeccionada com tecido a base de Rayon/acetado, massa adesiva a base de poliacrilato hipoalergênico distribuído uniformemente em toda a extensão, com excelente adesão, isento de sujidades, enrolada em carretel, em embalagem com dados de identificação, procedência, data de validade, lote de fabricação e Registro no Ministério da Saúde. | Und. | 150
71 | 14060462 | Fita microporosa para curativos confeccionada com não tecido, massa adesiva à base de poliacrilato hipoalergênico, distribuída uniformemente em toda sua extensão, com dimensão 1,2 cm x 10m de comprimento, cor branca, excelente adesão, isenta de sujidades, enrolada em carretel, em embalagem com dados de identificação, procedência, data de validade, lote de fabricação e Registro no Ministério da Saúde. | Und. | 250
72 | 14060463 | Fita microporosa para curativos confeccionada com não tecido, massa adesiva à base de poliacrilato hipoalergênico, distribuída uniformemente em toda sua extensão, com dimensão 10 cm x 10m de comprimento, cor branca, excelente adesão, isenta de sujidades, enrolada em cerretel, em embalagem com dados de identificação, procedência, data de validade, lote de fabricação e Registro no Ministério da Saúde. | Und. | 250
73 | 14060464 | Fita microporosa para curativos confeccionada com não tecido, massa adesiva à base de poliacrilato hipoalergênico, distribuída uniformemente em toda sua extensão, com dimensão 2,5 cm x 10m de comprimento, cor branca, excelente adesão, isenta de sujidades, enrolada em cerretel, em embalagem com dados de identificação, procedência, data de validade, lote de fabricação e Registro no Ministério da Saúde. | Und. | 500
74 | 7202155797 | Fita microporosa para curativos confeccionada com não tecido, massa adesiva à base de poliacrilato hipoalergênico, distribuída uniformemente em toda sua extensão, com dimensão 2,5 cm x 4,5m de comprimento, cor bege, excelente adesão, isenta de sujidades, enrolada em cerretel, em embalagem com dados de identificação, procedência, data de validade, lote de fabricação e Registro no Ministério da Saúde. | Und. | 500
75 | 14060333 | Fita microporosa para curativos confeccionada com não tecido, massa adesiva à base de poliacrilato hipoalergênico, distribuída uniformemente em toda sua extensão, com dimensão 2,5 cm x 4,5m de comprimento, cor branca, excelente adesão, isenta de sujidades, enrolada em cerretel, em embalagem com dados de identificação, procedência, data de validade, lote de fabricação e Registro no Ministério da Saúde. | Und. | 500
76 | 14060465 | Fita microporosa para curativos confeccionada com não tecido, massa adesiva à base de poliacrilato hipoalergênico, distribuída uniformemente em toda sua extensão, com dimensão 5,0 cm x 10m de comprimento, cor branca, excelente adesão, isenta de sujidades, enrolada em cerretel, em embalagem com dados de identificação, procedência, data de validade, lote de fabricação e Registro no Ministério da Saúde. | Und. | 500
77 | 7202154750 | Malha tubular ortopédica, tecido 100% algodão cru ou misto, com elasticidades no sentido transversal e compressão no uniforme, medindo 10 cm x 15 m, embalado em material que garanta a integridade do produto. | Rolo | 50
78 | 7202154751 | Malha tubular ortopédica, tecido 100% algodão cru ou misto, com elasticidades no sentido transversal e compressão no uniforme, medindo 15 cm x 15 m, embalado em material que garanta a integridade do produto. | Rolo | 50
79 | 7202154747 | Malha tubular ortopédica, tecido 100% algodão cru ou misto, com elasticidades no sentido transversal e compressão no uniforme, medindo 4 cm x 15 m, embalado em material que garanta a integridade do produto. | Rolo | 50
80 | 7202154748 | Malha tubular ortopédica, tecido 100% algodão cru ou misto, com elasticidades no sentido transversal e compressão no uniforme, medindo 6 cm x 15 m, embalado em material que garanta a integridade do produto. | Rolo | 50
81 | 7202154749 | Malha tubular ortopédica, tecido 100% algodão cru ou misto, com elasticidades no sentido transversal e compressão no uniforme, medindo 8 cm x 15 m, embalado em material que garanta a integridade do produto. | Rolo | 50
82 |  | Malha Tubular para imobilização ortopédica. Tamanho: 12cm x 15m. Confeccionada em tecido 100% algodão, elasticidade no sentido transversal. Produto com validade. Rolo contendo 15m, embalado individualmente. | Rolo | 50
83 | 14060524 | Cadarço sarjado 10mm, com 10 cm para fixação de canula de traqueostomia | Und. | 20
84 | 14060238 | Canula de GUEDELL nº 0 | Und. | 15
85 | 14060239 | Canula de GUEDELL nº 1 | Und. | 15
86 | 14060240 | Canula de GUEDELL nº 2 | Und. | 15
87 | 14060241 | Canula de GUEDELL nº 3 | Und. | 20
88 | 14060242 | Canula de GUEDELL nº 4 | Und. | 20
89 | 14060243 | Canula de GUEDELL nº 5 | Und. | 20
90 | 7202155954 | Cânula de traqueostomia metal Nº 4,0 longa | Und. | 10
91 | 7202155953 | Cânula de traqueostomia metal Nº 5,0 longa | Und. | 10
92 | 7202155955 | Cânula de traqueostomia metal Nº 6,0 longa | Und. | 10
93 |  | Cânula de traqueostomia metálica cromada n.º 5 longa: para uso adulto, confeccionada em metal cromado, sem rebarbas ou sinais de oxidação, jogo com 3 peças, sendo: a) 01 mandril guia com ponta arredondada; b) 01 cânula externa com impressão do número em local visível, com haste (asa) para fixação . Com acabamento que não cause traumatismo traqueal apresentação unidade | Und. | 10
94 |  | Cânula de traqueostomia metálica cromada n.º 6 longa : para uso adulto, confeccionada em metal cromado, sem rebarbas ou sinais de oxidação, jogo com 3 peças, sendo: a) 01 mandril guia com ponta arredondada; b) 01 cânula externa com impressão do número em local visível, com haste (asa) para fixação . Com acabamento que não cause traumatismo traqueal apresentação unidade | Und. | 10
95 | 72020142 | Cânula para biópsia e aspiração de medula óssea 11G x 10cm. Uso adulto. | Und. | 10
96 |  | Cânula para traqueostomia com balão. Calibre: 6,0 (seis). Conjunto em PVC termossensível composto de: 01 cânula externa para traqueostomia, com balão de baixa pressão e alto volume, balão de controle, adaptador para seringas luer e luer-lock, siliconizada, radiopaca, conector colocado, mandril auxiliar à introdução e limpeza com extremidade olivar placa de fixação flexível e cadarço para fixação, descartável, estéril. Embalado individualmente em Papel Grau Cirúrgico e filme termoplástico, contendo os dados impressos de identificação, código, lote, data de fabricação e validade e registro no Ministério da Saúde, conforme NBR 14041/1998. Apresentação: embalagem unitária. | Und. | 10
97 |  | Cânula para traqueostomia com balão. Calibre: 7,0 (sete). Conjunto em PVC termossensível composto de: 01 cânula externa para traqueostomia, com balão de baixa pressão e alto volume, balão de controle, adaptador para seringas luer e luer-lock, siliconizada, radiopaca, conector colocado, mandril auxiliar à introdução e limpeza com extremidade olivar placa de fixação flexível e cadarço para fixação, descartável, estéril. Embalado individualmente em Papel Grau Cirúrgico e filme termoplástico, contendo os dados impressos de identificação, código, lote, data de fabricação e validade e registro no Ministério da Saúde, conforme NBR 14041/1998. Apresentação: embalagem unitária. | Und. | 10
98 |  | Cânula para traqueostomia com balão. Calibre: 7,5 (sete e meio). Conjunto em PVC termossensível composto de: 01 cânula externa para traqueostomia, com balão de baixa pressão e alto volume, balão de controle, adaptador para seringas luer e luer-lock, siliconizada, radiopaca, conector colocado, mandril auxiliar à introdução e limpeza com extremidade olivar placa de fixação flexível e cadarço para fixação, descartável, estéril. Embalado individualmente em Papel Grau Cirúrgico e filme termoplástico, contendo os dados impressos de identificação, código, lote, data de fabricação e validade e registro no Ministério da Saúde, conforme NBR 14041/1998. Apresentação: embalagem unitária. | Und. | 10
99 |  | Cânula para traqueostomia com balão. Calibre: 8,0 (oito). Conjunto em PVC termossensível composto de: 01 cânula externa para traqueostomia, com balão de baixa pressão e alto volume, balão de controle, adaptador para seringas luer e luer-lock, siliconizada, radiopaca, conector colocado, mandril auxiliar à introdução e limpeza com extremidade olivar placa de fixação flexível e cadarço para fixação, descartável, estéril. Embalado individualmente em Papel Grau Cirúrgico e filme termoplástico, contendo os dados impressos de identificação, código, lote, data de fabricação e validade e registro no Ministério da Saúde, conforme NBR 14041/1998. Apresentação: embalagem unitária. | Und. | 10
100 |  | Cânula para traqueostomia com balão. Calibre: 9,0 (nove). Conjunto em PVC termossensível composto de: 01 cânula externa para traqueostomia, com balão de baixa pressão e alto volume, balão de controle, adaptador para seringas luer e luer-lock, siliconizada, radiopaca, conector colocado, mandril auxiliar à introdução e limpeza com extremidade olivar placa de fixação flexível e cadarço para fixação, descartável, estéril. Embalado individualmente em Papel Grau Cirúrgico e filme termoplástico, contendo os dados impressos de identificação, código, lote, data de fabricação e validade e registro no Ministério da Saúde, conforme NBR 14041/1998. Apresentação: embalagem unitária. | Und. | 10
101 | 14060528 | Canula para traqueostomia s/balão 5mm | Und. | 10
102 |  | Cânula pediátrica para traqueostomia com balão. Calibre: 3,5 (três e meio). Conjunto em PVC termossensível composto de: 01 cânula externa para traqueostomia, com balão de baixa pressão e alto volume, balão de controle, adaptador para seringas luer e luer-lock, siliconizada, radiopaca, conector colocado, placa de fixação flexível e cadarço para fixação, descartável, estéril. Embalado individualmente em Papel Grau Cirúrgico e filme termoplástico, contendo os dados impressos de identificação, código, lote, data de fabricação e validade e registro no Ministério da Saúde, conforme NBR 14041/1998. Apresentação: embalagem unitária. | Und. | 10
103 |  | Cânula pediátrica para traqueostomia com balão. Calibre: 4,0 (quatro). Conjunto em PVC termossensível composto de: 01 cânula externa para traqueostomia, com balão de baixa pressão e alto volume, balão de controle, adaptador para seringas luer e luer-lock, siliconizada, radiopaca, conector colocado, placa de fixação flexível e cadarço para fixação, descartável, estéril. Embalado individualmente em Papel Grau Cirúrgico e filme termoplástico, contendo os dados impressos de identificação, código, lote, data de fabricação e validade e registro no Ministério da Saúde, conforme NBR 14041/1998. Apresentação: embalagem unitária. | Und. | 10
104 |  | Cânula pediátrica para traqueostomia com balão. Calibre: 4,5 (quatro e meio). Conjunto em PVC termossensível composto de: 01 cânula externa para traqueostomia, com balão de baixa pressão e alto volume, balão de controle, adaptador para seringas luer e luer-lock, siliconizada, radiopaca, conector colocado, placa de fixação flexível e cadarço para fixação, descartável, estéril. Embalado individualmente em Papel Grau Cirúrgico e filme termoplástico, contendo os dados impressos de identificação, código, lote, data de fabricação e validade e registro no Ministério da Saúde, conforme NBR 14041/1998. Apresentação: embalagem unitária. | Und. | 10
105 |  | Kit de Cânula Orofaríngea (guedel). O kit deve ser composto por uma cânula nº 0 (zero), uma cânula nº 1 (um), uma cânula nº 2 (dois), uma cânula nº 3 (três), uma cânula nº 4 (quatro) e uma cânula nº 5 (cinco). Confeccionada em PVC flexível, prolipropileno. Indicação: manter abertas as vias aéreas, mecanicamente. Apresentação: kit-embalagem contendo 5 (cinco) unidades, conforme numeração acima especificada. | Kit. | 10
106 |  | Kit para Traqueostomia contendo uma Máscara (ADULTO), com um conector para tubo de O², um fixador, uma extensão de exigênio para a máscara, contendo no minimo 2 metros, um copo umidificador com no minimo 250 ml. | Kit. | 10
107 |  | Kit para Traqueostomia contendo uma Máscara (INFANTIL), com um conector para tubo de O², um fixador, uma extensão de exigênio para a máscara, contendo no minimo 2 metros, um copo umidificador com no minimo 250 ml. | Kit. | 10
108 |  | Sistema Fechado de Aspiração endotraqueal Calibre 14 FR, utilizado para aspiração /sucção em pacientes, com fornecimento contínuo de oxigênio por ventilação mecânica e intubação traqueal. Produto deve ser livre de látex, ter comprimento de 53 cm. O Produto deve permitir ventilação mecânica e oxigenação durante todo o processo de aspiração, impedindo que o paciente aspire secreções gástricas ou orais. Produto registrado na ANVISA. Apresentação: Unidade | Und. | 30
109 |  | Sistema Fechado de Aspiração endotraqueal, Calibre 10 FR utilizado para aspiração /sucção em pacientes, com fornecimento contínuo de oxigênio por ventilação mecânica e intubação traqueal. Produto deve ser livre de látex, ter comprimento de 53 cm. O Produto deve permitir ventilação mecânica e oxigenação durante todo o processo de aspiração, impedindo que o paciente aspire secreções gástricas ou orais. Produto registrado na ANVISA. Apresentação: Unidade | Und. | 30
110 |  | Sistema Fechado de Aspiração endotraqueal, Calibre 12 FR. Utilizado para aspiração /sucção em pacientes, com fornecimento contínuo de oxigênio por ventilação mecânica e intubação traqueal. Produto deve ser livre de látex, ter comprimento de 53 cm. O Produto deve permitir ventilação mecânica e oxigenação durante todo o processo de aspiração, impedindo que o paciente aspire secreções gástricas ou orais. Produto registrado na ANVISA. Apresentação: Unidade | Und. | 30
111 | 7202154630 | Sistema Fechado de Aspiração Traqueal para uso adulto, tamanho 10 FR, para traqueostomia, com MDI, estéril, livre de latex, sonda graduada e envolta por material transparente que permita a visualização e o manuseio sem o contato direto do profissional com sistema e a secreção. Conector duplo com válvula e Antirrefluxo. O tubo deve resistir a dobras, colapsos e ser macio o suficiente para intubar, a fim de evitar lesões na cavidade respiratória. Utilização máxima para 24 horas. Registro Anvisa. | Und. | 30
112 | 7202154638 | Sistema Fechado de Aspiração Traqueal para uso adulto, tamanho 10 FR, para traqueostomia, com MDI, estéril, livre de latex, sonda graduada e envolta por material transparente que permita a visualização e o manuseio sem o contato direto do profissional com sistema e a secreção. Conector duplo com válvula e Antirrefluxo. O tubo deve resistir a dobras, colapsos e ser macio o suficiente para intubar, a fim de evitar lesões na cavidade respiratória. Utilização máxima para 72 horas. Registro Anvisa. | Und. | 30
113 | 7202154626 | Sistema Fechado de Aspiração Traqueal para uso adulto, tamanho 10 FR, para tubo endotraqueal, com MDI, estéril, livre de latex, sonda graduada e envolta por material transparente que permita a visualização e o manuseio sem o contato direto do profissional com sistema e a secreção. Conector duplo com válvula e Antirrefluxo. O tubo deve resistir a dobras, colapsos e ser macio o suficiente para intubar, a fim de evitar lesões na cavidade respiratória. Utilização máxima para 24 horas. Registro Anvisa. | Und. | 30
114 | 7202154634 | Sistema Fechado de Aspiração Traqueal para uso adulto, tamanho 10 FR, para tubo endotraqueal, com MDI, estéril, livre de latex, sonda graduada e envolta por material transparente que permita a visualização e o manuseio sem o contato direto do profissional com sistema e a secreção. Conector duplo com válvula e Antirrefluxo. O tubo deve resistir a dobras, colapsos e ser macio o suficiente para intubar, a fim de evitar lesões na cavidade respiratória. Utilização máxima para 72 horas. Registro Anvisa. | Und. | 30
115 | 7202154631 | Sistema Fechado de Aspiração Traqueal para uso adulto, tamanho 12 FR, para traqueostomia, com MDI, estéril, livre de latex, sonda graduada e envolta por material transparente que permita a visualização e o manuseio sem o contato direto do profissional com sistema e a secreção. Conector duplo com válvula e Antirrefluxo. O tubo deve resistir a dobras, colapsos e ser macio o suficiente para intubar, a fim de evitar lesões na cavidade respiratória. Utilização máxima para 24 horas. Registro Anvisa. | Und. | 30
116 | 7202154639 | Sistema Fechado de Aspiração Traqueal para uso adulto, tamanho 12 FR, para traqueostomia, com MDI, estéril, livre de latex, sonda graduada e envolta por material transparente que permita a visualização e o manuseio sem o contato direto do profissional com sistema e a secreção. Conector duplo com válvula e Antirrefluxo. O tubo deve resistir a dobras, colapsos e ser macio o suficiente para intubar, a fim de evitar lesões na cavidade respiratória. Utilização máxima para 72 horas. Registro Anvisa. | Und. | 30
117 | 7202154627 | Sistema Fechado de Aspiração Traqueal para uso adulto, tamanho 12 FR, para tubo endotraqueal, com MDI, estéril, livre de latex, sonda graduada e envolta por material transparente que permita a visualização e o manuseio sem o contato direto do profissional com sistema e a secreção. Conector duplo com válvula e Antirrefluxo. O tubo deve resistir a dobras, colapsos e ser macio o suficiente para intubar, a fim de evitar lesões na cavidade respiratória. Utilização máxima para 24 horas. Registro Anvisa. | Und. | 30
118 | 7202154635 | Sistema Fechado de Aspiração Traqueal para uso adulto, tamanho 12 FR, para tubo endotraqueal, com MDI, estéril, livre de latex, sonda graduada e envolta por material transparente que permita a visualização e o manuseio sem o contato direto do profissional com sistema e a secreção. Conector duplo com válvula e Antirrefluxo. O tubo deve resistir a dobras, colapsos e ser macio o suficiente para intubar, a fim de evitar lesões na cavidade respiratória. Utilização máxima para 72 horas. Registro Anvisa. | Und. | 30
119 | 7202154632 | Sistema Fechado de Aspiração Traqueal para uso adulto, tamanho 14 FR, para traqueostomia, com MDI, estéril, livre de latex, sonda graduada e envolta por material transparente que permita a visualização e o manuseio sem o contato direto do profissional com sistema e a secreção. Conector duplo com válvula e Antirrefluxo. O tubo deve resistir a dobras, colapsos e ser macio o suficiente para intubar, a fim de evitar lesões na cavidade respiratória. Utilização máxima para 24 horas. Registro Anvisa. | Und. | 30
120 | 7202154640 | Sistema Fechado de Aspiração Traqueal para uso adulto, tamanho 14FR, para traqueostomia, com MDI, estéril, livre de latex, sonda graduada e envolta por material transparente que permita a visualização e o manuseio sem o contato direto do profissional com sistema e a secreção. Conector duplo com válvula e Antirrefluxo. O tubo deve resistir a dobras, colapsos e ser macio o suficiente para intubar, a fim de evitar lesões na cavidade respiratória. Utilização máxima para 72 horas. Registro Anvisa. | Und. | 30
121 | 7202154628 | Sistema Fechado de Aspiração Traqueal para uso adulto, tamanho 14FR, para tubo endotraqueal, com MDI, estéril, livre de latex, sonda graduada e envolta por material transparente que permita a visualização e o manuseio sem o contato direto do profissional com sistema e a secreção. Conector duplo com válvula e Antirrefluxo. O tubo deve resistir a dobras, colapsos e ser macio o suficiente para intubar, a fim de evitar lesões na cavidade respiratória. Utilização máxima para 24 horas. Registro Anvisa. | Und. | 30
122 | 7202154636 | Sistema Fechado de Aspiração Traqueal para uso adulto, tamanho 14 FR, para tubo endotraqueal, com MDI, estéril, livre de latex, sonda graduada e envolta por material transparente que permita a visualização e o manuseio sem o contato direto do profissional com sistema e a secreção. Conector duplo com válvula e Antirrefluxo. O tubo deve resistir a dobras, colapsos e ser macio o suficiente para intubar, a fim de evitar lesões na cavidade respiratória. Utilização máxima para 72 horas. Registro Anvisa. | Und. | 30
123 | 7202154633 | Sistema Fechado de Aspiração Traqueal para uso adulto, tamanho 16 FR, para traqueostomia, com MDI, estéril, livre de latex, sonda graduada e envolta por material transparente que permita a visualização e o manuseio sem o contato direto do profissional com sistema e a secreção. Conector duplo com válvula e Antirrefluxo. O tubo deve resistir a dobras, colapsos e ser macio o suficiente para intubar, a fim de evitar lesões na cavidade respiratória. Utilização máxima para 24 horas. Registro Anvisa. | Und. | 30
124 | 7202154641 | Sistema Fechado de Aspiração Traqueal para uso adulto, tamanho 16 FR, para traqueostomia, com MDI, estéril, livre de latex, sonda graduada e envolta por material transparente que permita a visualização e o manuseio sem o contato direto do profissional com sistema e a secreção. Conector duplo com válvula e Antirrefluxo. O tubo deve resistir a dobras, colapsos e ser macio o suficiente para intubar, a fim de evitar lesões na cavidade respiratória. Utilização máxima para 72 horas. Registro Anvisa. | Und. | 30
125 | 7202154629 | Sistema Fechado de Aspiração Traqueal para uso adulto, tamanho 16 FR, para tubo endotraqueal, com MDI, estéril, livre de latex, sonda graduada e envolta por material transparente que permita a visualização e o manuseio sem o contato direto do profissional com sistema e a secreção. Conector duplo com válvula e Antirrefluxo. O tubo deve resistir a dobras, colapsos e ser macio o suficiente para intubar, a fim de evitar lesões na cavidade respiratória. Utilização máxima para 24 horas. Registro Anvisa. | Und. | 30
126 | 7202154637 | Sistema Fechado de Aspiração Traqueal para uso adulto, tamanho 16 FR, para tubo endotraqueal, com MDI, estéril, livre de latex, sonda graduada e envolta por material transparente que permita a visualização e o manuseio sem o contato direto do profissional com sistema e a secreção. Conector duplo com válvula e Antirrefluxo. O tubo deve resistir a dobras, colapsos e ser macio o suficiente para intubar, a fim de evitar lesões na cavidade respiratória. Utilização máxima para 72 horas. Registro Anvisa. | Und. | 30
127 | 7202154625 | Sistema Fechado de Aspiração Traqueal para uso neonatal e pediátrico, tamanho 10 FR, estéril, livre de latex, sonda graduada e envolta por material transparente que permita a visualização e o manuseio sem o contato direto do profissional com sistema e a secreção. Possuir marcações coloridas. Conector duplo com válvula e Antirrefluxo. O tubo deve resistir a dobras, colapsos e ser macio o suficiente para intubar, a fim de evitar lesões na cavidade respiratória. Utilização máxima para 24 horas. Registro Anvisa. | Und. | 30
128 | 72021545 | Sistema Fechado de Aspiração Traqueal para uso neonatal e pediátrico, tamanho 5 FR, estéril, livre de latex, sonda graduada e envolta por material transparente que permita a visualização e o manuseio sem o contato direto do profissional com sistema e a secreção. Possuir marcações coloridas. Conector duplo com válvula e Antirrefluxo. O tubo deve resistir a dobras, colapsos e ser macio o suficiente para intubar, a fim de evitar lesões na cavidade respiratória. Utilização máxima para 24 horas. Registro Anvisa. | Und. | 10
129 | 7202154624 | Sistema Fechado de Aspiração Traqueal para uso neonatal e pediátrico, tamanho 6 FR, estéril, livre de latex, sonda graduada e envolta por material transparente que permita a visualização e o manuseio sem o contato direto do profissional com sistema e a secreção. Possuir marcações coloridas. Conector duplo com válvula Antirrefluxo. O tubo deve resistir a dobras, colapsos e ser macio o suficiente para intubar, a fim de evitar lesões na cavidade respiratória. Utilização máxima para 24 horas. Registro Anvisa. | Und. | 10
130 | 7202154862 | Sistema Fechado de Aspiração Traqueal para uso neonatal e pediátrico, tamanho 8 FR, estéril, livre de latex, sonda graduada e envolta por material transparente que permita a visualização e o manuseio sem o contato direto do profissional com sistema e a secreção. Possuir marcações coloridas. Conector duplo com válvula e Antirrefluxo. O tubo deve resistir a dobras, colapsos e ser macio o suficiente para intubar, a fim de evitar lesões na cavidade respiratória. Utilização máxima para 24 horas. Registro Anvisa. | Und. | 10
131 | 14060059 | Sonda nasoenteral para alimentação enteral pediátrica 8 FR 60 cm, 100% silicone, flexíveis, resistentes, de fácil higienização, fio guia, esterilizadas em óxido de etileno | Und. | 5
132 | 7202155892 | Sonda endotraqueal com balão. Calibre: 2,0 (dois). Confeccionada em PVC com silicone (termosensível), com balão de baixa pressão e alto volume, balão azul de controle com encaixe para seringas luer e luer-lock, conector semi-montado, transparente, graduado, linha radiopaca contínua, extremidade retraída atraumática, orifício Murphy, estéril, para intubação oral e nasal. Embalado individualmente em Papel Grau Cirúrgico e filme termoplástico, contendo os dados impressos de identificação, código, lote, data de fabricação e validade e registro no Ministério da Saúde, conforme NBR 14041/1998. Apresentação: embalagem unitária. | Und. | 10
133 | 7202155893 | Sonda endotraqueal com balão. Calibre: 3,0 (três). Confeccionada em PVC com silicone (termosensível), com balão de baixa pressão e alto volume, balão azul de controle com encaixe para seringas luer e luer-lock, conector semi-montado, transparente, graduado, linha radiopaca contínua, extremidade retraída atraumática, orifício Murphy, estéril, para intubação oral e nasal. Embalado individualmente em Papel Grau Cirúrgico e filme termoplástico, contendo os dados impressos de identificação, código, lote, data de fabricação e validade e registro no Ministério da Saúde, conforme NBR 14041/1998. Apresentação: embalagem unitária. | Und. | 10
134 | 7202155894 | Sonda endotraqueal com balão. Calibre: 3,5 (três e meio). Confeccionada em PVC com silicone (termosensível), com balão de baixa pressão e alto volume, balão azul de controle com encaixe para seringas luer e luer-lock, conector semi-montado, transparente, graduado, linha radiopaca contínua, extremidade retraída atraumática, orifício Murphy, estéril, para intubação oral e nasal. Embalado individualmente em Papel Grau Cirúrgico e filme termoplástico, contendo os dados impressos de identificação, código, lote, data de fabricação e validade e registro no Ministério da Saúde, conforme NBR 14041/1998. Apresentação: embalagem unitária. | Und. | 10
135 | 7202155895 | Sonda endotraqueal com balão. Calibre: 4,0 (quatro). Confeccionada em PVC com silicone (termosensível), com balão de baixa pressão e alto volume, balão azul de controle com encaixe para seringas luer e luer-lock, conector semi-montado, transparente, graduado, linha radiopaca contínua, extremidade retraída atraumática, orifício Murphy, estéril, para intubação oral e nasal. Embalado individualmente em Papel Grau Cirúrgico e filme termoplástico, contendo os dados impressos de identificação, código, lote, data de fabricação e validade e registro no Ministério da Saúde, conforme NBR 14041/1998. Apresentação: embalagem unitária. | Und. | 10
136 | 7202155896 | Sonda endotraqueal com balão. Calibre: 4,5 (quatro e meio). Confeccionada em PVC com silicone (termosensível), com balão de baixa pressão e alto volume, balão azul de controle com encaixe para seringas luer e luer-lock, conector semi-montado, transparente, graduado, linha radiopaca contínua, extremidade retraída atraumática, orifício Murphy, estéril, para intubação oral e nasal. Embalado individualmente em Papel Grau Cirúrgico e filme termoplástico, contendo os dados impressos de identificação, código, lote, data de fabricação e validade e registro no Ministério da Saúde, conforme NBR 14041/1998. Apresentação: embalagem unitária. | Und. | 10
137 |  | Sonda endotraqueal com balão. Calibre: 5,0 (cinco). Confeccionada em PVC com silicone (termosensível), com balão de baixa pressão e alto volume, balão azul de controle com encaixe para seringas luer e luer-lock, conector semi-montado, transparente, graduado, linha radiopaca contínua, extremidade retraída atraumática, orifício Murphy, estéril, para intubação oral e nasal. Embalado individualmente em Papel Grau Cirúrgico e filme termoplástico, contendo os dados impressos de identificação, código, lote, data de fabricação e validade e registro no Ministério da Saúde, conforme NBR 14041/1998. Apresentação: embalagem unitária. | Und. | 10
138 |  | Sonda endotraqueal com balão. Calibre: 5,5 (cinco e meio). Confeccionada em PVC com silicone (termosensível), com balão de baixa pressão e alto volume, balão azul de controle com encaixe para seringas luer e luer-lock, conector semi-montado, transparente, graduado, linha radiopaca contínua, extremidade retraída atraumática, orifício Murphy, estéril, para intubação oral e nasal. Embalado individualmente em Papel Grau Cirúrgico e filme termoplástico, contendo os dados impressos de identificação, código, lote, data de fabricação e validade e registro no Ministério da Saúde, conforme NBR 14041/1998. Apresentação: embalagem unitária. | Und. | 10
139 |  | Sonda endotraqueal com balão. Calibre: 6,0 (seis). Confeccionada em PVC com silicone (termosensível), com balão de baixa pressão e alto volume, balão azul de controle com encaixe para seringas luer e luer-lock, conector semi-montado, transparente, graduado, linha radiopaca contínua, extremidade retraída atraumática, orifício Murphy, estéril, para intubação oral e nasal. Embalado individualmente em Papel Grau Cirúrgico e filme termoplástico, contendo os dados impressos de identificação, código, lote, data de fabricação e validade e registro no Ministério da Saúde, conforme NBR 14041/1998. Apresentação: embalagem unitária. | Und. | 10
140 |  | Sonda endotraqueal com balão. Calibre: 6,5 (seis e meio). Confeccionada em PVC com silicone (termosensível), com balão de baixa pressão e alto volume, balão azul de controle com encaixe para seringas luer e luer-lock, conector semi-montado, transparente, graduado, linha radiopaca contínua, extremidade retraída atraumática, orifício Murphy, estéril, para intubação oral e nasal. Embalado individualmente em Papel Grau Cirúrgico e filme termoplástico, contendo os dados impressos de identificação, código, lote, data de fabricação e validade e registro no Ministério da Saúde, conforme NBR 14041/1998. Apresentação: embalagem unitária. | Und. | 10
141 |  | Sonda endotraqueal com balão. Calibre: 7,0 (sete). Confeccionada em PVC com silicone (termosensível), com balão de baixa pressão e alto volume, balão azul de controle com encaixe para seringas luer e luer-lock, conector semi-montado, transparente, graduado, linha radiopaca contínua, extremidade retraída atraumática, orifício Murphy, estéril, para intubação oral e nasal. Embalado individualmente em Papel Grau Cirúrgico e filme termoplástico, contendo os dados impressos de identificação, código, lote, data de fabricação e validade e registro no Ministério da Saúde, conforme NBR 14041/1998. Apresentação: embalagem unitária. | Und. | 10
142 |  | Sonda endotraqueal com balão. Calibre: 7,5 (sete e meio). Confeccionada em PVC com silicone (termosensível), com balão de baixa pressão e alto volume, balão azul de controle com encaixe para seringas luer e luer-lock, conector semi-montado, transparente, graduado, linha radiopaca contínua, extremidade retraída atraumática, orifício Murphy, estéril, para intubação oral e nasal. Embalado individualmente em Papel Grau Cirúrgico e filme termoplástico, contendo os dados impressos de identificação, código, lote, data de fabricação e validade e registro no Ministério da Saúde, conforme NBR 14041/1998. Apresentação: embalagem unitária. | Und. | 10
143 |  | Sonda endotraqueal com balão. Calibre: 8,0 (oito). Confeccionada em PVC com silicone (termosensível), com balão de baixa pressão e alto volume, balão azul de controle com encaixe para seringas luer e luer-lock, conector semi-montado, transparente, graduado, linha radiopaca contínua, extremidade retraída atraumática, orifício Murphy, estéril, para intubação oral e nasal. Embalado individualmente em Papel Grau Cirúrgico e filme termoplástico, contendo os dados impressos de identificação, código, lote, data de fabricação e validade e registro no Ministério da Saúde, conforme NBR 14041/1998. Apresentação: embalagem unitária. | Und. | 10
144 |  | Sonda endotraqueal com balão. Calibre: 8,0 (oito). Confeccionada em PVC, com balão de baixa pressão e alto volume, balão azul de controle com encaixe para seringas luer-slip e luer-lock, conector semimontado, transparente, graduado, linha radiopaca contínua, extremidade retraída atraumática, orifício Murphy, estéril. Embalado individualmente em Papel Grau Cirúrgico e filme termoplástico, contendo os dados impressos de identificação, código, lote, data de fabricação e validade e registro no Ministério da Saúde, conforme NBR 14041/1998. Apresentação: embalagem unitária. | Und. | 10
145 |  | Sonda endotraqueal com balão. Calibre: 8,5 (oito e meio). Confeccionada em PVC com silicone (termosensível), com balão de baixa pressão e alto volume, balão azul de controle com encaixe para seringas luer e luer-lock, conector semi-montado, transparente, graduado, linha radiopaca contínua, extremidade retraída atraumática, orifício Murphy, estéril, para intubação oral e nasal. Embalado individualmente em Papel Grau Cirúrgico e filme termoplástico, contendo os dados impressos de identificação, código, lote, data de fabricação e validade e registro no Ministério da Saúde, conforme NBR 14041/1998. Apresentação: embalagem unitária. | Und. | 10
146 |  | Sonda endotraqueal com balão. Calibre: 8,5 (oito e meio). Confeccionada em PVC, com balão de baixa pressão e alto volume, balão azul de controle com encaixe para seringas luer-slip e luer-lock, conector semimontado, transparente, graduado, linha radiopaca contínua, extremidade retraída atraumática, orifício Murphy, estéril. Embalado individualmente em Papel Grau Cirúrgico e filme termoplástico, contendo os dados impressos de identificação, código, lote, data de fabricação e validade e registro no Ministério da Saúde, conforme NBR 14041/1998. Apresentação: embalagem unitária. | Und. | 10
147 | 7202155905 | Sonda endotraqueal com balão. Calibre: 9,0 (nove). Confeccionada em PVC com silicone (termosensível), com balão de baixa pressão e alto volume, balão azul de controle com encaixe para seringas luer e luer-lock, conector semi-montado, transparente, graduado, linha radiopaca contínua, extremidade retraída atraumática, orifício Murphy, estéril, para intubação oral e nasal. Embalado individualmente em Papel Grau Cirúrgico e filme termoplástico, contendo os dados impressos de identificação, código, lote, data de fabricação e validade e registro no Ministério da Saúde, conforme NBR 14041/1998. Apresentação: embalagem unitária. | Und. | 10
148 |  | Sonda endotraqueal sem balão. Calibre: 3,0 (três). Confeccionada em PVC, descartável, conector semimontado, linha radiopaca contínua, graduado, extremidade distal atraumática com orifício lateral MURPHY, Embalado individualmente em Papel Grau Cirúrgico e filme termoplástico, contendo os dados impressos de identificação, código, lote, data de fabricação e validade e registro no Ministério da Saúde, conforme NBR 14041/1998. Apresentação: embalagem unitária. | Und. | 10
149 |  | Sonda endotraqueal sem balão. Calibre: 3,5 (três e meio). Confeccionada em PVC, descartável,, conector semimontado, linha radiopaca contínua, graduado, extremidade distal atraumática com orifício lateral MURPHY, Embalado individualmente em Papel Grau Cirúrgico e filme termoplástico, contendo os dados impressos de identificação, código, lote, data de fabricação e validade e registro no Ministério da Saúde, conforme NBR 14041/1998. Apresentação: embalagem unitária. | Und. | 10
150 |  | Sonda endotraqueal sem balão. Calibre: 4,0 (quatro). Confeccionada em PVC, descartável, conector semimontado, linha radiopaca contínua, graduado, extremidade distal atraumática com orifício lateral MURPHY, Embalado individualmente em Papel Grau Cirúrgico e filme termoplástico, contendo os dados impressos de identificação, código, lote, data de fabricação e validade e registro no Ministério da Saúde, conforme NBR 14041/1998. Apresentação: embalagem unitária. | Und. | 10
151 |  | Sonda endotraqueal sem balão. Calibre: 4,5 (quatro e meio). Confeccionada em PVC, descartável, conector semimontado, linha radiopaca contínua, graduado, extremidade distal atraumática com orifício lateral MURPHY, Embalado individualmente em Papel Grau Cirúrgico e filme termoplástico, contendo os dados impressos de identificação, código, lote, data de fabricação e validade e registro no Ministério da Saúde, conforme NBR 14041/1998. Apresentação: embalagem unitária. | Und. | 10
152 | 14060052 | Sonda nasoenteral para alimentação enteral adulto 10 Fr 105 cm, poliuretano, flexíveis, resistentes, de fácil higienização, fio guia, esterilizadas em óxido de etileno | Und. | 30
153 | 14060053 | Sonda nasoenteral para alimentação enteral adulto 12 Fr 120 cm, poliuretano, flexíveis, resistentes, de fácil higienização, fio guia, esterilizadas em óxido de etileno | Und. | 30
154 | 14060057 | Sonda nasoenteral para alimentação enteral adulto 8 Fr 105 cm, poliuretano, flexíveis, resistentes, de fácil higienização, fio guia, esterilizadas em óxido de etileno | Und. | 30
155 | 14060058 | Sonda nasoenteral para alimentação enteral pediátrica 6 Fr 60 cm, 100% silicone, flexíveis, resistentes, de fácil higienização, fio guia, esterilizadas em óxido de etileno | Und. | 30
156 |  | Sonda nasoenteral. Calibre: 06 (seis), com mandril, para alimentação. Estéril; confeccionada 100% em PVC; lastro de tungstênio; mandril semirrígido; radiopaca, graduada a cada 10 cm em sua extensão; extremo distal fechado com dois orifícios laterais; extremo proximal com conector em “Y” em silicone. Comprimento aproximado: 70 cm. Embalado individualmente em Papel Grau Cirúrgico e filme termoplástico, contendo os dados impressos de identificação, código, lote, data de fabricação e validade e registro no Ministério da Saúde, conforme NBR 14041/1998. Apresentação: embalagem unitária | Und. | 20
157 |  | Sonda nasoenteral. Calibre: 08 (oito), com mandril, para alimentação. Estéril; confeccionada 100% em PVC; lastro de tungstênio; mandril semirrígido; radiopaca, graduada a cada 10 cm em sua extensão; extremo distal fechado com dois orifícios laterais; extremo proximal com conector em “Y” em silicone. Comprimento aproximado: 70 cm. Embalado individualmente em Papel Grau Cirúrgico e filme termoplástico, contendo os dados impressos de identificação, código, lote, data de fabricação e validade e registro no Ministério da Saúde, conforme NBR 14041/1998. Apresentação: embalagem unitária. | Und. | 20
158 |  | Sonda nasoenteral. Calibre: 12 (doze), com mandril, para alimentação. Estéril; confeccionada 100% em PVC; lastro de tungstênio; mandril semirrígido; radiopaca, graduada a cada 10 cm em sua extensão; extremo distal fechado com dois orifícios laterais; extremo proximal com conector em “Y” em silicone. Comprimento: 70 cm. Embalado individualmente em Papel Grau Cirúrgico e filme termoplástico, contendo os dados impressos de identificação, código, lote, data de fabricação e validade e registro no Ministério da Saúde, conforme NBR 14041/1998. Apresentação: embalagem unitária. | Und. | 20
159 |  | Sonda nasogástrica longa. Calibre 04 (quatro) siliconizada. Deve dispor de duas perfurações no extremo distal. O conector localizado no extremo proximal deve apresentar tampa obturadora diferenciada por cores para identificação de calibre pediátrico e de adulto. Embalado individualmente em Papel Grau Cirúrgico e filme termoplástico, contendo os dados impressos de identificação, código, lote, data de fabricação e validade e registro no Ministério da Saúde, conforme NBR 14041/1998. Apresentação: embalagem unitária. | Und. | 20
160 |  | Sonda nasogástrica longa. Calibre 08 (oito). siliconizada. Deve dispor de duas perfurações no extremo distal. O conector localizado no extremo proximal deve apresentar tampa obturadora diferenciada por cores para identificação de calibre pediátrico e de adulto. Embalado individualmente em Papel Grau Cirúrgico e filme termoplástico, contendo os dados impressos de identificação, código, lote, data de fabricação e validade e registro no Ministério da Saúde, conforme NBR 14041/1998. Apresentação: embalagem unitária. | Und. | 20
161 |  | Sonda nasogástrica longa. Calibre 10 (dez). siliconizada. Deve dispor de duas perfurações no extremo distal. O conector localizado no extremo proximal deve apresentar tampa obturadora diferenciada por cores para identificação de calibre pediátrico e de adulto. Embalado individualmente em Papel Grau Cirúrgico e filme termoplástico, contendo os dados impressos de identificação, código, lote, data de fabricação e validade e registro no Ministério da Saúde, conforme NBR 14041/1998. Apresentação: embalagem unitária. | Und. | 20
162 |  | Sonda nasogástrica longa. Calibre 12 (doze). siliconizada. Deve dispor de duas perfurações no extremo distal. O conector localizado no extremo proximal deve apresentar tampa obturadora diferenciada por cores para identificação de calibre pediátrico e de adulto. Embalado individualmente em Papel Grau Cirúrgico e filme termoplástico, contendo os dados impressos de identificação, código, lote, data de fabricação e validade e registro no Ministério da Saúde, conforme NBR 14041/1998. Apresentação: embalagem unitária. | Und. | 20
163 |  | Sonda nasogástrica longa. Calibre 14 (quatorze). siliconizada. Deve dispor de duas perfurações no extremo distal. O conector localizado no extremo proximal deve apresentar tampa obturadora diferenciada por cores para identificação de calibre pediátrico e de adulto. Embalado individualmente em Papel Grau Cirúrgico e filme termoplástico, contendo os dados impressos de identificação, código, lote, data de fabricação e validade e registro no Ministério da Saúde, conforme NBR 14041/1998. Apresentação: embalagem unitária. | Und. | 20
164 |  | Sonda nasogástrica longa. Calibre 16 (dezesseis). siliconizada. Deve dispor de duas perfurações no extremo distal. O conector localizado no extremo proximal deve apresentar tampa obturadora diferenciada por cores para identificação de calibre pediátrico e de adulto. Embalado individualmente em Papel Grau Cirúrgico e filme termoplástico, contendo os dados impressos de identificação, código, lote, data de fabricação e validade e registro no Ministério da Saúde, conforme NBR 14041/1998. Apresentação: embalagem unitária. | Und. | 20
165 |  | Sonda nasogástrica longa. Calibre 18 (dezoito). siliconizada. Deve dispor de duas perfurações no extremo distal. O conector localizado no extremo proximal deve apresentar tampa obturadora diferenciada por cores para identificação de calibre pediátrico e de adulto. Embalado individualmente em Papel Grau Cirúrgico e filme termoplástico, contendo os dados impressos de identificação, código, lote, data de fabricação e validade e registro no Ministério da Saúde, conforme NBR 14041/1998. Apresentação: embalagem unitária. | Und. | 20
166 |  | Sonda nasogástrica longa. Calibre 20 (vinte). siliconizada. Deve dispor de duas perfurações no extremo distal. O conector localizado no extremo proximal deve apresentar tampa obturadora diferenciada por cores para identificação de calibre pediátrico e de adulto. Embalado individualmente em Papel Grau Cirúrgico e filme termoplástico, contendo os dados impressos de identificação, código, lote, data de fabricação e validade e registro no Ministério da Saúde, conforme NBR 14041/1998. Apresentação: embalagem unitária. | Und. | 20
167 |  | Sonda nasogástrica longa. Calibre 22 (vinte e dois). siliconizada. Deve dispor de duas perfurações no extremo distal. O conector localizado no extremo proximal deve apresentar tampa obturadora diferenciada por cores para identificação de calibre pediátrico e de adulto. Embalado individualmente em Papel Grau Cirúrgico e filme termoplástico, contendo os dados impressos de identificação, código, lote, data de fabricação e validade e registro no Ministério da Saúde, conforme NBR 14041/1998. Apresentação: embalagem unitária. | Und. | 20
168 | 7202155906 | Sonda nasogástrica nº 04, curta, descartável. Confeccionado em tubo de pvc, atóxico, apirogênico e translúcido. Produto estéril. Embalagem unitária. | Und. | 300
169 | 7202155907 | Sonda nasogástrica nº 04, longa, descartável. Confeccionado em tubo de pvc, atóxico, apirogênico e translúcido. Produto estéril. Embalagem unitária. | Und. | 300
170 | 7202155908 | Sonda nasogástrica nº 06, curta, descartável. Confeccionado em tubo de pvc, atóxico, apirogênico e translúcido. Produto estéril. Embalagem unitária. | Und. | 1000
171 | 7202155909 | Sonda nasogástrica nº 06, longa, descartável. Confeccionado em tubo de pvc, atóxico, apirogênico e translúcido. Produto estéril. Embalagem unitária. | Und. | 1000
172 | 7202155910 | Sonda nasogástrica nº 08, curta, descartável. Confeccionado em tubo de pvc, atóxico, apirogênico e translúcido. Produto estéril. Embalagem unitária. | Und. | 1000
173 | 7202155911 | Sonda nasogástrica nº 08, longa, descartável. Confeccionado em tubo de pvc, atóxico, apirogênico e translúcido. Produto estéril. Embalagem unitária. | Und. | 1000
174 | 7202155912 | Sonda nasogástrica nº 10, curta, descartável. Confeccionado em tubo de pvc, atóxico, apirogênico e translúcido. Produto estéril. Embalagem unitária. | Und. | 1000
175 | 7202155913 | Sonda nasogástrica nº 10, longa, descartável. Confeccionado em tubo de pvc, atóxico, apirogênico e translúcido. Produto estéril. Embalagem unitária. | Und. | 1000
176 | 7202155914 | Sonda nasogástrica nº 12, curta, descartável. Confeccionado em tubo de pvc, atóxico, apirogênico e translúcido. Produto estéril. Embalagem unitária. | Und. | 200
177 | 7202155915 | Sonda nasogástrica nº 12, longa, descartável. Confeccionado em tubo de pvc, atóxico, apirogênico e translúcido. Produto estéril. Embalagem unitária. | Und. | 200
178 | 7202155916 | Sonda nasogástrica nº 14, curta, descartável. Confeccionado em tubo de pvc, atóxico, apirogênico e translúcido. Produto estéril. Embalagem unitária. | Und. | 100
179 | 7202155917 | Sonda nasogástrica nº 14, longa, descartável. Confeccionado em tubo de pvc, atóxico, apirogênico e translúcido. Produto estéril. Embalagem unitária. | Und. | 100
180 | 7202155918 | Sonda nasogástrica nº 16, curta, descartável. Confeccionado em tubo de pvc, atóxico, apirogênico e translúcido. Produto estéril. Embalagem unitária. | Und. | 100
181 | 7202155919 | Sonda nasogástrica nº 16, longa, descartável. Confeccionado em tubo de pvc, atóxico, apirogênico e translúcido. Produto estéril. Embalagem unitária. | Und. | 100
182 | 7202155920 | Sonda nasogástrica nº 18, curta, descartável. Confeccionado em tubo de pvc, atóxico, apirogênico e translúcido. Produto estéril. Embalagem unitária. | Und. | 100
183 | 7202155921 | Sonda nasogástrica nº 18, longa, descartável. Confeccionado em tubo de pvc, atóxico, apirogênico e translúcido. Produto estéril. Embalagem unitária. | Und. | 100
184 | 7202155922 | Sonda nasogástrica nº 20, curta, descartável. Confeccionado em tubo de pvc, atóxico, apirogênico e translúcido. Produto estéril. Embalagem unitária. | Und. | 100
185 | 7202155923 | Sonda nasogástrica nº 20, longa, descartável. Confeccionado em tubo de pvc, atóxico, apirogênico e translúcido. Produto estéril. Embalagem unitária. | Und. | 100
186 | 7202155924 | Sonda nasogástrica nº 22, curta, descartável. Confeccionado em tubo de pvc, atóxico, apirogênico e translúcido. Produto estéril. Embalagem unitária. | Und. | 100
187 | 7202155925 | Sonda nasogástrica nº 22, longa, descartável. Confeccionado em tubo de pvc, atóxico, apirogênico e translúcido. Produto estéril. Embalagem unitária. | Und. | 100
188 |  | Sonda para alívio uretral. Calibre 06 (seis). Estéril; descartável; siliconizada. Deve dispor de perfuração no extremo distal e conector do extremo proximal, com tampa. Embalado individualmente em filme termoplástico, contendo os dados impressos de identificação, código, lote, data de fabricação e validade e registro no Ministério da Saúde, conforme NBR 14041/1998. Apresentação: embalagem unitária. | Und. | 50
189 |  | Sonda para alívio uretral. Calibre 08 (oito). Estéril; descartável; siliconizada. Deve dispor de perfuração no extremo distal e conector do extremo proximal, com tampa. Embalado individualmente em filme termoplástico, contendo os dados impressos de identificação, código, lote, data de fabricação e validade e registro no Ministério da Saúde, conforme NBR 14041/1998. Apresentação: embalagem unitária. | Und. | 50
190 |  | Sonda para alívio uretral. Calibre 10 (dez). Estéril; descartável; siliconizada. Deve dispor de perfuração no extremo distal e conector do extremo proximal, com tampa. Embalado individualmente em filme termoplástico, contendo os dados impressos de identificação, código, lote, data de fabricação e validade e registro no Ministério da Saúde, conforme NBR 14041/1998. Apresentação: embalagem unitária. | Und. | 50
191 |  | Sonda para alívio uretral. Calibre 12 (doze). Estéril; descartável; siliconizada. Deve dispor de perfuração no extremo distal e conector do extremo proximal, com tampa. Embalado individualmente em filme termoplástico, contendo os dados impressos de identificação, código, lote, data de fabricação e validade e registro no Ministério da Saúde, conforme NBR 14041/1998. Apresentação: embalagem unitária. | Und. | 50
192 |  | Sonda para alívio uretral. Calibre 14 (quatorze). Estéril; descartável; siliconizada. Deve dispor de perfuração no extremo distal e conector do extremo proximal, com tampa. Embalado individualmente em filme termoplástico, contendo os dados impressos de identificação, código, lote, data de fabricação e validade e registro no Ministério da Saúde, conforme NBR 14041/1998. Apresentação: embalagem unitária. | Und. | 50
193 |  | Sonda para aspiração traqueal. Calibre 06 (seis). Composta por um tubo de PVC, atóxico, siliconado, com modelo de furação específica e conector com tampa. Embalado individualmente em filme termoplástico, contendo os dados impressos de identificação, código, lote, data de fabricação e validade e registro no Ministério da Saúde, conforme NBR 14041/1998. Apresentação: embalagem unitária. | Und. | 2000
194 |  | Sonda para aspiração traqueal. Calibre 08 (oito). Composta por um tubo de PVC atóxico, siliconado, flexível, com modelo de furação específica e conector com tampa. Embalado individualmente em filme termoplástico, contendo os dados impressos de identificação, código, lote, data de fabricação e validade e registro no Ministério da Saúde, conforme NBR 14041/1998. Apresentação: embalagem unitária. | Und. | 2000
195 |  | Sonda para aspiração traqueal. Calibre 10 (dez). Composta por um tubo de PVC atóxico, siliconizado, flexível, com modelo de furação específica e conector com tampa. Embalado individualmente em filme termoplástico, contendo os dados impressos de identificação, código, lote, data de fabricação e validade e registro no Ministério da Saúde, conforme NBR 14041/1998. Apresentação: embalagem unitária. | Und. | 2000
196 |  | Sonda para aspiração traqueal. Calibre 12 (doze). Composta por um tubo de PVC atóxico, siliconizado, flexível, com modelo de furação específica e conector com tampa. Embalado individualmente em filme termoplástico, contendo os dados impressos de identificação, código, lote, data de fabricação e validade e registro no Ministério da Saúde, conforme NBR 14041/1998. Apresentação: embalagem unitária. | Und. | 1000
197 |  | Sonda para aspiração traqueal. Calibre 14 (quatorze). Composta por um tubo de PVC atóxico, siliconizado, flexível, com modelo de furação específica e conector com tampa. Embalado individualmente em filme termoplástico, contendo os dados impressos de identificação, código, lote, data de fabricação e validade e registro no Ministério da Saúde, conforme NBR 14041/1998. Apresentação: embalagem unitária. | Und. | 1000
198 | 7202155891 | Sonda para aspiração traqueal. Calibre 16 (dezesseis). Composta por um tubo de PVC atóxico, siliconizado, flexível, com modelo de furação específica e conector com tampa. Embalado individualmente em filme termoplástico, contendo os dados impressos de identificação, código, lote, data de fabricação e validade e registro no Ministério da Saúde, conforme NBR 14041/1998. Apresentação: embalagem unitária. | Und. | 1000
199 |  | Sonda para Gastrostomia, 16 FR. Kit composto por, no mínimo: 1 sonda nivel de pele com balão, 1 extensor universal para alimentação com clamp, 1 extensor duas vias com clamp, 1 introdutor, 1 seringa bico luer slip, 1 seringas bico cateter, 2 gazes. | Kit. | 1000
200 | 7202155926 | Sonda para gastrostomia, n° 12, radiopaca. Estéril. Confeccionada em silicone, com três vias, conector tipo y e balão interno. | Und. | 200
201 | 7202155927 | Sonda uretral nº04, descartável, tubo de pvc, atóxico, flexível e translúcido. Esterilizada por radiação ionizante. Embalagem unitária. | Und. | 200
202 | 7202155928 | Sonda uretral nº08, descartável, tubo de pvc, atóxico, flexível e translúcido. Esterilizada por radiação ionizante. Embalagem unitária. | Und. | 200
203 | 7202155929 | Sonda uretral nº10, descartável, tubo de pvc, atóxico, flexível e translúcido. Esterilizada por radiação ionizante. Embalagem unitária. | Und. | 200
204 | 7202155930 | Sonda uretral nº12, descartável, tubo de pvc, atóxico, flexível e translúcido. Esterilizada por radiação ionizante. Embalagem unitária. | Und. | 200
205 | 7202155931 | Sonda uretral nº14, descartável, tubo de pvc, atóxico, flexível e translúcido. Esterilizada por radiação ionizante. Embalagem unitária. | Und. | 200
206 | 7202155932 | Sonda uretral nº16, descartável, tubo de pvc, atóxico, flexível e translúcido. Esterilizada por radiação ionizante. Embalagem unitária. | Und. | 200
207 | 7202155933 | Sonda uretral nº18, descartável, tubo de pvc, atóxico, flexível e translúcido. Esterilizada por radiação ionizante. Embalagem unitária. | Und. | 200
208 | 7202155934 | Sonda uretral nº20, descartável, tubo de pvc, atóxico, flexível e translúcido. Esterilizada por radiação ionizante. Embalagem unitária. | Und. | 200
209 | 14060233 | Sonda Vesical Foley, 2 vias. Calibre 10 (dez). Estéril; descartável; confeccionada em látex; siliconizada; ponta arredondada e atraumática; conector universal; balão de 30cc. Embalado individualmente em Papel Grau Cirúrgico e filme termoplástico, contendo os dados impressos de identificação, código, lote, data de fabricação e validade e registro no Ministério da Saúde, conforme NBR 14041/1998. Apresentação: embalagem unitária. | Und. | 200
210 |  | Sonda Vesical Foley, 2 vias. Calibre 12 (doze). Estéril; descartável; confeccionada em látex; siliconizada; ponta arredondada e atraumática; conector universal; balão de 30cc. Embalado individualmente em Papel Grau Cirúrgico e filme termoplástico, contendo os dados impressos de identificação, código, lote, data de fabricação e validade e registro no Ministério da Saúde, conforme NBR 14041/1998. Apresentação: embalagem unitária. | Und. | 200
211 |  | Sonda Vesical Foley, 2 vias. Calibre 14 (quatorze). Estéril; descartável; confeccionada em látex; siliconizada; ponta arredondada e atraumática; conector universal; balão de 30cc. Embalado individualmente em Papel Grau Cirúrgico e filme termoplástico, contendo os dados impressos de identificação, código, lote, data de fabricação e validade e registro no Ministério da Saúde, conforme NBR 14041/1998. Apresentação: embalagem unitária. | Und. | 200
212 |  | Sonda Vesical Foley, 2 vias. Calibre 16 (dezesseis). Estéril; descartável; confeccionada em látex; siliconizada; ponta arredondada e atraumática; conector universal; balão de 30cc. Embalado individualmente em Papel Grau Cirúrgico e filme termoplástico, contendo os dados impressos de identificação, código, lote, data de fabricação e validade e registro no Ministério da Saúde, conforme NBR 14041/1998. Apresentação: embalagem unitária. | Und. | 200
213 |  | Sonda Vesical Foley, 2 vias. Calibre 18 (dezoito). Estéril; descartável; confeccionada em látex; siliconizada; ponta arredondada e atraumática; conector universal; balão de 30cc. Embalado individualmente em Papel Grau Cirúrgico e filme termoplástico, contendo os dados impressos de identificação, código, lote, data de fabricação e validade e registro no Ministério da Saúde, conforme NBR 14041/1998. Apresentação: embalagem unitária. | Und. | 200
214 |  | Sonda Vesical Foley, 2 vias. Calibre 20 (vinte). Estéril; descartável; confeccionada em látex; siliconizada; ponta arredondada e atraumática; conector universal; balão de 30cc. Embalado individualmente em Papel Grau Cirúrgico e filme termoplástico, contendo os dados impressos de identificação, código, lote, data de fabricação e validade e registro no Ministério da Saúde, conforme NBR 14041/1998. Apresentação: embalagem unitária. | Und. | 200
215 | 14060635 | Sonda Vesical Foley, 2 vias. Calibre 22 (vinte e dois). Estéril; descartável; confeccionada em látex; siliconizada; ponta arredondada e atraumática; conector universal; balão de 30cc. Embalado individualmente em Papel Grau Cirúrgico e filme termoplástico, contendo os dados impressos de identificação, código, lote, data de fabricação e validade e registro no Ministério da Saúde, conforme NBR 14041/1998. Apresentação: embalagem unitária. | Und. | 200
216 | 14060332 | Sonda Vesical Foley, 2 vias. Calibre 8 (oito). Estéril; descartável; confeccionada em látex; siliconizada; ponta arredondada e atraumática; conector universal; balão de 30cc. Embalado individualmente em Papel Grau Cirúrgico e filme termoplástico, contendo os dados impressos de identificação, código, lote, data de fabricação e validade e registro no Ministério da Saúde, conforme NBR 14041/1998. Apresentação: embalagem unitária. | Und. | 200
217 |  | Sonda Vesical Foley, 3 vias. Calibre 16 (dezesseis). Estéril; descartável; confeccionada em látex; siliconizada; ponta arredondada e atraumática; conector universal; balão de 30cc. Embalado individualmente em Papel Grau Cirúrgico e filme termoplástico, contendo os dados impressos de identificação, código, lote, data de fabricação e validade e registro no Ministério da Saúde, conforme NBR 14041/1998. Apresentação: embalagem unitária. | Und. | 200
218 |  | Sonda Vesical Foley, 3 vias. Calibre 18 (dezoito). Estéril; descartável; confeccionada em látex; siliconizada; ponta arredondada e atraumática; conector universal; balão de 30cc. Embalado individualmente em Papel Grau Cirúrgico e filme termoplástico, contendo os dados impressos de identificação, código, lote, data de fabricação e validade e registro no Ministério da Saúde, conforme NBR 14041/1998. Apresentação: embalagem unitária. | Und. | 200
219 | 14060800 | Sonda Vesical Foley, 3 vias. Calibre 20 (vinte). Estéril; descartável; confeccionada em látex; siliconizada; ponta arredondada e atraumática; conector universal; balão de 30cc. Embalado individualmente em Papel Grau Cirúrgico e filme termoplástico, contendo os dados impressos de identificação, código, lote, data de fabricação e validade e registro no Ministério da Saúde, conforme NBR 14041/1998. Apresentação: embalagem unitária. | Und. | 200
220 |  | Sonda Vesical Foley, 3 vias. Calibre 22 (vinte e dois). Estéril; descartável; confeccionada em látex; siliconizada e atóxica; ponta arredondada e atraumática; conector universal; válvula de fácil uso; balão simétrico de 30cc, fino e resistente. Embalado individualmente em Papel Grau Cirúrgico e filme termoplástico, contendo os dados impressos de identificação, código, lote, data de fabricação e validade e registro no Ministério da Saúde, conforme NBR 14041/1998. Apresentação: embalagem unitária. | Und. | 200
221 | 72020139 | Sonda Vesical Foley, 3 vias. Calibre 24 (vinte e quatro). Estéril; descartável; confeccionada em látex; siliconizada; ponta arredondada e atraumática; conector universal; balão de 30cc. Embalado individualmente em Papel Grau Cirúrgico e filme termoplástico, contendo os dados impressos de identificação, código, lote, data de fabricação e validade e registro no Ministério da Saúde, conforme NBR 14041/1998. Apresentação: embalagem unitária. | Und. | 200
222 |  | Sonda para Gastrostomia, 16 FR, com balão estéril, modelo nível de pele. | Und. | 300
223 |  | Sonda para gastrostomia percutânea - GMI 14fr, diâmetro 4,70 capac. Balão 05 ml | Und. | 300
224 | 7202154713 | Filtro de Barreira, estéril, bidirecional, com entrada para canógrafo, com traqueinha corrugada, espaço morto entre 60 a 80 ml, volume corrente de 150 a 1500 ml, composto por membranas higroscópicas (HME) e elemento filtrante hidrofóbico, com 99% de eficácia de barreira bacteriana e viral. Embalagem estéril, contendo os dados de retulagem conforme RDC 185/2001. | Und. | 10
225 | 7202155888 | Sonda de aspiração traqueal, nº 10. Transparente, fabricada em material atóxico, isenta de impurezas, maleável, siliconizada, com adaptação universal, estéril e descartável | Und. | 100
226 | 14060089 | Dispositivos para transferência de soluções parenterais. Com dupla proteção perfurante e único canal de liquido, pega ergonômica para manipulação. Ref.: Transofix | Und. | 50
227 | 7202154834 | Torneirinha 3 vias, luer lock (com rosca) estéril, com tampa protetora, apirogênica. Tampa protetora nas extremidades, composta de polietileno, protegendo os conectores ou interrompendo a saída do fluído. | Und. | 30
228 | 7202154839 | Tubo de latex nº 200, diâmetro externo 5mm com 15 metros, embalagem individual, contendo dados de identificação do fabricante E do produto, data de fabricação e validade. Registro ANVISA. | Pcte. | 10
229 | 7202154840 | Tubo de latex nº 202, diâmetro externo 8mm com 15 metros, embalagem individual, contendo dados de identificação do fabricante E do produto, data de fabricação e validade. Registro ANVISA. | Pcte. | 10
230 | 7202154841 | Tubo de latex nº 203, diâmetro externo 9mm com 15 metros, embalagem individual, contendo dados de identificação do fabricante E do produto, data de fabricação e validade. Registro ANVISA. | Pcte. | 10
231 | 7202154842 | Tubo de latex nº 204, diâmetro externo 11,5mm com 15 metros, embalagem individual, contendo dados de identificação do fabricante E do produto, data de fabricação e validade. Registro ANVISA. | Pcte. | 10
232 | 7202154835 | Tubo de silicone nº 200, diâmetro externo 3x5mm com 15 metros, embalagem individual, contendo dados de identificação do fabricante E do produto, data de fabricação e validade. Registro ANVISA. | Pcte. | 20
233 | 7202154836 | Tubo de silicone nº 202, diâmetro externo 5x10mm com 15 metros, embalagem individual, contendo dados de identificação do fabricante E do produto, data de fabricação e validade. Registro ANVISA. | Pcte. | 20
234 | 7202154837 | Tubo de silicone nº 203 diâmetro externo 6x10mm com 15 metros, embalagem individual, contendo dados de identificação do fabricante E do produto, data de fabricação e validade. Registro ANVISA. | Pcte. | 20
235 | 7202154838 | Tubo de silicone nº 204, diâmetro externo 6x12mm com 15 metros, embalagem individual, contendo dados de identificação do fabricante E do produto, data de fabricação e validade. Registro ANVISA. | Pcte. | 20
INSERIR ABAIXO ITENS NOVOS COM DESCRITIVOS COMPLETOS SEM INDICAÇÃO DE MARCAS
|  | DESCRIÇÃO | APRES. | QUANITDADE ESTIMADA PARA 12 MESES

## Plan2
PESQUISA DE QUANTITATIVOS PARA FUTURO PROCESSO LICITATÓRIO PARA AQUISIÇÃO PARCELADA DE MATERIAIS HOSPITALARES: APARELHOS MÉDICOS E KITs DE TESTES RÁPIDOS EM GERAL.
GENTILEZA RETORNAR AO E-MAIL: licitacao@conims.com.br ATÉ A DATA DE 07/07/2023
MUNICÍPIO: Mariópolis
RESPONSÁVEL: Dilceu / Aline WHATS: 46-3226.1841
| ITEM | CÓDIGO CONIMS | DESCRIÇÃO DO PRODUTO | APRES. | QUANTIDADE ESTIMADA PARA 12 MESES
59 | 1 |  | Acionador de pedal para torneira. Para acionar basta pressionar com o pé. Ao retirar o pé o acionamento é interrompido. Dimensões do pedal aconador: 12cm x 7cm x 3cm. Apresentar certificado INMETRO. | Und. | 40
60 | 2 | 14060069 | Ambú/Reanimador, manual, adulto, silicone transparente, com reservatório, fácil uso, assepsia e visualização. | Und. | 5
61 | 3 | 14060070 | Ambú/Reanimador, manual, infantil, silicone transparente, com reservatório, fácil uso, assepsia e visualização | Und. | 5
64 | 4 | 14060358 | Ambú/Reanimador, manual, neonatal, silicone transparente com reservatório, fácil uso, assepsia e visualização | Und. | 5
66.6 | 5 | 7202155743 | Aparelho de Pressão Arterial infantil, mecanismo com mostrador graduado e manômetro resistente, braçadeira em Nylon e fecho em velcro, pera com válvula em metal reforçado. Assessórios: bolsa com zíper; 01 manômetro aneroide em duro metal com pintura texturizada, após tratamento antiferrugem, com visor graduado de 0 à 300 mm/hg, preciso e de fácil leitura; 01braçadeira em tecido resistente nylon, fecho em velcro. 01- Pera insufladora de ar em látex c/ Válvula de controle de ar em metal cromado permitindo a retenção e o esvaziamento de ar; Manguitos (bolsa de ar), pera e tubos Conectores em borracha (látex), na cor preta; Fabricado conforme especificações aprovadas pela Portaria do INMETRO/DIMEL nº 017 de 07/12/2001; Registrado na ANVISA; Fabricação Nacional. Apresentação: embalagem unitária individual. | Und. | 20
68.2 | 6 | 7202155745 | Aparelho de Pressão Arterial para adulto grande (obeso), mecanismo com mostrador graduado e manômetro resistente, braçadeira em Nylon e fecho em velcro, pera com válvula em metal reforçado. Assessórios: bolsa com zíper; 01 manômetro aneroide em duro metal com pintura texturizada, após tratamento antiferrugem, com visor graduado de 0 à 300 mm/hg, preciso e de fácil leitura; 01braçadeira em tecido resistente nylon, fecho em velcro. 01- Pera insufladora de ar em látex c/ Válvula de controle de ar em metal cromado permitindo a retenção e o esvaziamento de ar; Manguitos (bolsa de ar), pera e tubos Conectores em borracha (látex), na cor preta; Fabricado conforme especificações aprovadas pela Portaria do INMETRO/DIMEL nº 017 de 07/12/2001; Registrado na ANVISA; Fabricação Nacional. Apresentação: embalagem unitária individual. | Und. | 15
69.8 | 7 | 7202155744 | Aparelho de Pressão Arterial para adulto, mecanismo com mostrador graduado e manômetro resistente, braçadeira em Nylon e fecho em metal, pera com válvula em metal reforçado. Assessórios: bolsa com zíper; 01 manômetro aneroide em duro metal com pintura texturizada, após tratamento antiferrugem, com visor graduado de 0 à 300 mm/hg, preciso e de fácil leitura; 01braçadeira em tecido resistente nylon, fecho em metal. 01- Pera insufladora de ar em látex c/ válvula de controle de ar em metal cromado permitindo a retenção e o esvaziamento de ar; Manguitos (bolsa de ar), pera e tubos conectores em borracha (látex), na cor preta; Fabricado conforme especificações aprovadas pela Portaria do INMETRO/DIMEL nº 017 de 07/12/2001; Registrado na ANVISA; Fabricação Nacional. Apresentação: embalagem unitária individual. | Und. | 30
71.4 | 8 | 7202155746 | Aparelho de pressão, esfigmomanômetro para fixar na parede. Mecanismo aneróide livre de mercúrio. Visor com no mínimo 6 polegadas. Os números e o ponteiro do visor deverão ser luminescentes, para possibilitar uma melhor visualização em variadas condições de luz. Compartimento para armazenagem da braçadeira. Precisão de leitura de +-3mmHg. Todos os acessórios do produto devem ser isentos de látex, antialérgicos. Laudo técnico do IPEM (INMETRO). A garantia do equipamento e seus acessórios, deverão ser pelo período mínimo de dois anos, comprovada através do manual registrado na ANVISA. Acessórios que deverão acompanhar o produto são: uma braçadeira adulto, um tubo espiral de 2,4m, uma pêra com válvula e manual de instruções em português. Catalogo | Und. | 30
73 | 9 |  | Aparelho medidor de pressão arterial digital de braço, com as seguintes características mínimas: Memória: até 30 leituras; Visor digital LCD; Faixa de medição: 0 à 299 mmHg; Pulsação: 40 à 180 batidas/minutos; Válvula de liberação automática; Alimentação: 04 pilhas AAA de 15v; Método: Oscilométrico; unidade 04 2 Temperatura de operação/unidade: 10ºC a 40º/15 a 90% de umidade relativa 700 – 1060 hPa; Ativação ao toque de 01 (um) botão; Braçadeira ergonômica ajustável; Circunferência: de 22 cm à 32 cm; Acompanha: manual de instrução; Garantia mínima de 12 (doze) meses; | Und. | 30
74.6 | 10 | 7202155740 | Aparelho para aferição de pressão adulto automático de braço, insuflação e desinflação automática, capacidade de 60 memórias com data e hora; Registra a média das últimas três medidas realizadas no intervalo de dez minutos; Detector de batimentos irregulares do coração (arritmia); Sensor de movimento corporal; Braçadeira ajustavel em nylon. Garantia mínima de 1 ano. | Und. | 30
76.2 | 11 | 7202155741 | Aparelho para aferição de pressão adulto automático de pulso , insuflação e desinflação automática ,capacidade de 90 memórias com data e hora; Registra a média das últimas três medidas realizadas no intervalo de dez minutos; Detector de batimentos irregulares do coração (arritmia). Garantia mínima de 1 ano. | Und. | 30
77.8 | 12 | 7202155742 | Aparelho para aferição de pressão esfigmomanômetro, adulto, possui braçadeira confeccionada em tecido antialérgico e fecho em metal, sistema de válvula de ar com pêra e manguito feitos de borracha sintética de excelente resistência proporcionando maior retenção do ar durante a medição da pressão arterial. Garantia mínima de 1 ano. | Und. | 30
79.4 | 13 | 7202156187 | Aparelho para inalação de uso individual que permita a inalação em qualquer posição (em pé, deitado ou em movimento), sem risco de derramar o medicamento. Silencioso para utilização individual na administração de soro fisiológico ou medicamentos por inalação. Deve dispor de controle de intensidade de névoa tipo deslizante e vir acompanhado de: 01 corpo inalador - gerador de ultrassom c/ transdutor incorporado; no mínimo 2 copos para medicamentos; 01 tubo corrugado flexível e conectores com 105cm de comprimento aproximadamente; 02 máscaras; tampa do reservatório; boquilha p/ inalação oral e Manual de Instruções. Bivolt. Garantia Mínima de 12 meses. | Und. | 30
81 | 14 | 7202154646 | Aspirador de rede canalizada de oxigênio com tampa em polipropileno/nylon, com boia para evitar transbordamento, com frasco de vidro de 500 ml, conexões conforme normas da ABNT. | Und. | 5
82.6 | 15 | 7202154648 | Aspirador de rede canalizada de vácuo com tampa em polipropileno/nylon, com boia para evitar transbordamento, com frasco de vidro de 500 ml, conexões conforme normas da ABNT. | Und. | 5
84.2 | 16 | 7202154647 | Aspirador para rede canalizada de ar comprimido (Venturi). Com frasco em vidro de 500 ml, rosca e com tampa de polipropileno/nylon injetado com enxerto em metal cromado. Conexões conforme normas da ABNT. | Und. | 5
87.4 | 17 | 7202155730 | Aspirador portátil de secreções com no minimo 1,3L, com bomba a vácuo de acionamento elétrico, mangueira sucção de secreção e recipiente de armazenagem com tampa, conjunto com 3 filtros de ar, extensão, tensão 127/220V(Através da chave seletora). Acompanhar manual de instruções. Garantia mínima de 1 ano. | Und. | 5
92.2 | 18 | 7202157626 | Balança digital infantil - com regua antropométrica acoplada, visor LCD digital com 5 digitos, capacidade para 15 kg; resolução ou divisão: 5 gramas ou menor; unidade de pesagem: quilograma, pesagem imediata dispensando o reaquecimento. Acabamento em tinta eletrostática. Tapete/piso em borracha antiderrapante. Pés reguláveis em borracha sintética e com seletor de voltagem de 110 e 220 v. Aferido pelo INMETRO. Acompanha manual de instrução de uso em idioma português. Garantia mínima de 1 ano. Assistência Técnica do equipamento deverá ser no estado do Paraná, se não houver, a empresa vencedora deverá comprometer-se a realizar gratuitamente o translado dos equipamentos até o local da Assistência Técnica. | Und. | 3
93.8 | 19 | 72021456 | Carro de Emergência, equipamento completo possuindo todos os acessórios para emergência. Possuir no minimo 4 gavetas, sendo que a 1ª gaveta deve possuir divisórias internas, 1 prateleira para monitor/desfibrilador. Estrutura reforçada e rodízios giratórios. | Und. | 3
95.4 | 20 |  | DETECTOR FETAL DIGITAL - Equipamento para uso obstétrico, não invasivo, destinado para diagnóstico de gravidez múltipla ou morte fetal, localização da placenta, determinação da vida fetal a partir da 10° semana de gestação aproximadamente e avaliação do batimento cardio-fetal durante o trabalho de parto e o bem-estar do feto no pré-parto. (10°Á). | Und. | 5
97 | 21 | 7202155469 | Escada 02 degraus (uso hospitalar), armação tubos redondos de aço inoxidável, pintura epóxi branca, degraus revestidos com borracha antiderrapante, pés com ponteiras plásticas/pvc. | Und. | 5
98.6 | 22 | 7202154843 | Espaçador para aerossol. Câmara para inalação, fabricada em material atóxico, com volume aproximado de 150ml, indicada na administração de medicamentos inalatórios do tipo aerossol Em formato anatômico, acompanhado de máscara maleável, de tamanho único adaptável a adultos e crianças. Com o corpo transparente. Apresentação: embalagem unitária individual. | Und. | 10
101.8 | 23 | 7202154708 | Estetoscópio cardiológico clássico adulto. Com auscultador Duo-Sonic, fabricado em aço inoxidável; tubo acústico na configuração Y; olivas (protetor auricular) de formato anatômico; headset, fabricado em aço inoxidável, recurvado anatomicamente para melhor ajuste, conforto e trasmissão de som. Deve acompanhar: 01 membrana do diafragma sobressalente; 02 pares de olivas sobressalentes. Apresentação: embalagem unitária individual. | Und. | 10
103.4 | 24 |  | Estetoscópio adulto clássico. Com sistema do auscultador que permita alternar os sons de baixa e alta frequência sem a necessidade de interromper o contato do estetoscópio com o corpo do paciente; olivas macias e confortáveis que se ajustem promovendo selamento acústico; molas internas ajustáveis, que proporcionem adequada tensão das hastes nos ouvidos; anel e diafragma com tratamento "anti-frio"; auscultador de aço inoxidável. Composição: borracha e aço inóx. Apresentação: embalagem unitária individual. | Und. | 10
105 | 25 |  | Estetoscópio neonatal clássico. Auscultador com tamanho reduzido para adaptação em bebês, permitindo a auscultação dos sons de baixa e alta frequência sem a necessidade de interromper o contato do estetoscópio com o corpo do paciente. Sistema de diafragma flutuante que garanta tensão uniforme, proporcionando sensibilidade acústica. Olivas macias e confortáveis que se ajustem promovendo selamento acústico. Molas internas ajustáveis, que proporcionem adequada tensão das hastes nos ouvidos. Anel e diafragma com tratamento "anti-frio". Auscultador de aço inoxidável. Composição: borracha e aço inóx. Apresentação: embalagem unitária individual. | Und. | 10
109.8 | 26 |  | Estetoscópio pediátrico clássico. Auscultador com tamanho reduzido para adaptação em crianças, permitindo a auscultação dos sons de baixa e alta frequência sem a necessidade de interromper o contato do estetoscópio com o corpo do paciente. Sistema de diafragma flutuante que garanta tensão uniforme, proporcionando sensibilidade acústica. Olivas macias e confortáveis que se ajustem promovendo selamento acústico. Molas internas ajustáveis, que proporcionem adequada tensão das hastes nos ouvidos. Anel e diafragma com tratamento "anti-frio". Auscultador de aço inoxidável. Composição: borracha e aço inóx. Apresentação: embalagem unitária individual. | Und. | 10
111.4 | 27 |  | Fluxometro de oxigênio para válvula reguladora, uso medicinal, capsula e bilha em policarbonato. Esfera ( flutuador) de inox, escala de 0 a 15 LT/MIN, botão para regulagem de fluxo, fabricado em metal cromado, conexões de entrada e saída padrão ABNT NBR 11906, garantia de um ano contra defeitos de fabricação | Und. | 20
113 | 28 |  | Fluxometro para válvula de ar comprimido, corpo em metal cromado, capsula e bilha em policarbonato, escala de 0 a 15 litros por minuto, esfera de inox, botão de controle de fluxo e intermediário, com rosca macho ¼ NPT. Conexões padrão ABNT NBR 11906 | Und. | 20
114.6 | 29 |  | Kit de torneira bica baixa com pedal de acionamento mecânico não precisando de energia eletrica. Conduite do acionador em inox 304 (com aproximadamente 90 cm). Cabo dentro do conduite: inox 304. Entrada de água 1/2" (macho) e saída de água 1/2" (fêmea). No kit deve conter pedal acionador mecânico, válvula 1/2", conduite acionador, bic abaixa em ixos, 1 canopla 1/2, engate flexivel trançado de aproximadamente 40cm. Apresentar certificado INMETRO. | Kit. | 40
116.2 | 30 |  | Kit para inalação adulto, contendo: máscara adulto para nebulização em silicone flexível, copo reservatório com capacidade de 10 ml, extensão com conector para ar comprimido dom 1,5 metros. | Kit. | 60
117.8 | 31 |  | Kit para inalação pediátrica, contendo: máscara infantil para nebulização em silicone flexível, copo reservatório com capacidade de 10 ml, extensão com conector para ar comprimido dom 1,5 metros. | Kit. | 30
119.4 | 32 |  | Lampada para laringoscopio | Und. | 30
121 | 33 |  | Lâmpada Xenon Halógena Grande 2,5V para Lâmina de Laringoscópio Convencional | Und. | 30
122.6 | 34 | 14060627 | Lanterna clínica em Led corpo de metal de alta resistência, clips de segurança de metal para fixar no bolso ou na pasta. | Und. | 10
124.2 | 35 |  | Módulo de bateria não recarregável compativel com DEA I.ON INSTRAMED | Und. | 10
125.8 | 36 | 7202155830 | Nebulizador/Inalador, Voltagem: 127/220, Item incluso: 1 aparelho de nebulização, 2 máscaras (infantil e adulto), 1 copo para nebulização, 1 extensão (mangueira), com dimensões aproximadas de ‎9.7 x 4.3 x 13.8, peso aprox. 1350g, 1 manual de instruções Garantia de 1 ano. | Und. | 20
127.4 | 37 |  | Oftalmoscópio com Lâmpada: Mínimo de 2.5 V, Xenon Halógena ou LED, acompanhado de 02 lâmpadas; Seleção mínima de 6 aberturas, com filtro livre de vermelho (utilizável em qualquer abertura); Filtro Polarizador para eliminação de reflexo Mínimo de 20 lentes para ajustes de dioptrias; Faixa mínima de dioptrias: -25 a +22; Marcador de dioptrias iluminado; Saída de luz e abertura selada à prova de poeiras e sujeiras; Borracha de proteção para evitar riscos na lente; Cabeça em ABS resistente a impactos; Clipe de bolso e interruptor liga/desliga integrado ao cabo; Cabo metálico; alimentação através de pilhas alcalinas e ou bateria recarregável, em caso de bateria recarregável deve acompanhar recarregador de bateria; Estojo macio ou rígido; Garantia mínima de 01 ano; Manual de instruções em Português; Apresentar registro na ANVISA. | Und. | 6
130.6 | 38 |  | OTOSCÓPIO - equipamento para exame visual do ouvido. Otoscópio em fibra óptica em material de alta resistência. Lâmpada halógena, lente de aumento de 2.5x e 05 espéculos permanentes de plástico com diâmetros aproximados: 2,5mm-3,0mm-3,5mm-4,0mm- 8,0 mm. Possuir regulador de alta e baixa luminosidade e encaixe para visor sobressalente. Possuir cabo em aço inoxidável. Possuir visor articulado ao cabeçote e móvel. Acompanhar lâmpada e visor sobressalente. Apresentar cabo em aço inoxidável de tamanho médio para pilhas. Possuir lupa redonda. Possuir controle de intensidade de luz desejável. Alimentação por pilhas médias comuns. Acompanha estojo reforçado para acondicionamento e transporte, contendo: Lâmpada e visor sobressalente e 05 (cinco) espéculos permanentes de plástico. Garantia de 1 ano. Apresentar Registro no MS/ANVISA, Manual e Catálogo em português. Assistência Técnica do equipamento deverá ser no Estado do Paraná, se não houver, a empresa vencedora deverá comprometer-se a realizar gratuitamente o translado dos equipamentos até o local da Assistência Técnica. | Und. | 6
132.2 | 39 |  | Otoscópio leve e compacto, com cabo para 2 pilhas alcalinas AA. Com especulos de plastico esterelizaveis com diâmetros de 2,4mm, 3mm, 4mm | Und. | 6
133.8 | 40 |  | Oxímetro de dedo portátil para uso Adulto, contendo: visor em Led de alta definição e precisão; possui curva pletismográfica de SpO2; possui indicador do nível de carga da bateria e da intensidade do sinal de pulso; efetuar medição mesmo com dedo gelado (hipotermia); resistente a gotas e borrifos d'água; Hiper leve e compacto. Deve acompanhar pilha alcalina tipo AAA, manual e certificado de garantia. Deve possuir Registro ANVISA. |  | 10
135.4 | 41 |  | Oxímetro de dedo portátil para uso Infantil, contendo: visor em Led de alta definição e precisão; possui curva pletismográfica de SpO2; possui indicador do nível de carga da bateria e da intensidade do sinal de pulso; efetuar medição mesmo com dedo gelado (hipotermia); resistente a gotas e borrifos d'água; Hiper leve e compacto. Deve acompanhar pilha alcalina tipo AAA, manual e certificado de garantia. Deve possuir Registro ANVISA. |  | 10
138.6 | 42 |  | Oxímetro de dedo portátil para uso neonatal, contendo: visor em Led de alta definição e precisão; possui curva pletismográfica de SpO2; possui indicador do nível de carga da bateria e da intensidade do sinal de pulso; efetuar medição mesmo com dedo gelado (hipotermia); resistente a gotas e borrifos d'água; Hiper leve e compacto. Deve acompanhar pilha alcalina tipo AAA, manual e certificado de garantia. Deve possuir Registro ANVISA. |  | 10
140.2 | 43 | 7202155490 | Oxímetro de pulso de mesa - Oxímetro de pulso e de mesa com tela de cristal líquido e capaz de ser utilizado em qualquer ambiente, com baterias recarregáveis que duram até 8 h, tela com curva pletismográfica, sensor para utilização em pacientes adultos, pediátricos, neonatais. Deve possuir gráfico de barras das últimas 24 h, deve funcionar em110/220 automaticamente. Bateria interna, recarregável, com autonomia mínima de 3 h, peso inferior a 3 kg Além dos acessórios obrigatórios fornecer para cada equipamento 2 sensores - adulto de dedo, 01 sensor - pediátrico de dedo. Limites de leitura e alarmes mínimos: ALARMES: limites ajustáveis e automáticos para SpO2 e pulso, máximos e minemos. Áudio: Volume ajustável, 2 minutos de silencioso ou desligado. Visual: Valores de Spo2 e pulso, e barra de alerta piscarão indicando que algum alarme foi ultrapassado. PULSO: faixa 30-250 BPM PRECISÃO: 2bpm RESOLUÇÃO: 1bpm TEMPO DE MÉDIA: 8 segundos SATURAÇÃO: FAIXA: 0-100% PRECISÃO: 2% RESOLUÇÃO: 1% TEMPO DE MÉDIA: 8 segundos. ÁUDIO: os alarmes e pulso deverão possuir tonalidade variável com a mudança no valor da saturação> TELA: Tipo monocromática de catodo frio. Tamanho da tela: 32mm x 27mm (altura x largura) Curva pletismográfica: cristal líquido. POSSUIR REGISTRO NA ANVISA | Und. | 5
141.8 | 44 |  | Papeleira dispenser para rolo de papel de até 400 metros de comprimento para banheiro público. Papeleira em aço com porta cadeado para impossibilitar a abertura em locais públicos. | Und. | 3
143.4 | 45 |  | Pás para DEA, multifunção destarcáteis, adulto, constituídas por um par de eletrodos pré-gelificados, auto adesivos, cabo com único conector bipolar para ligação direta ou indireta ao desfibrilador. Embalados em sacos herméticos, com conector preto. Compatível com desfibrilador ION INSTRAMED | Par | 10
145 | 46 |  | Pedal de acionamento para Bisturi eletrônico pino, tipo guitarra mono, compatível com modelos BP-100 Plus e BP-150 da Emai. Registro ANVISA. | Par | 5
146.6 | 47 |  | Reanimador manual. Tamanho: adulto. Confeccionado em silicone translúcido, livre de látex. Deve possuir alça integrada para fixar o reanimador na mão do operador; ser auto inflável com pop off; dispor de válvula unidirecional transparente, com membrana de segurança; bolsa reservatório de O2 com válvula, e volume aproximado de 2.700ml (dois mil e setecentos mililitro) e fornecimento de até 100% de oxigênio. A máscara facial deve ser de silicone translúcido, e em formato anatômico que proporcione vedação. Deve ser 100% autoclavável. Apresentação: embalagem unitária individual. | Und. | 5
149.8 | 48 |  | Reanimador manual. Tamanho: neonatal. Confec-cionado em silicone translúcido, livre de látex. Deve possuir alça integrada para fixar o reanimador na mão do operador; ser auto inflável com pop off; dispor de válvula unidirecional transparente, com membrana de segurança; bolsa reservatório de O2 com válvula, e volume 900ml (novecentos mililitro) e fornecimento de até 100% de oxigênio. A máscara facial deve ser de silicone translúcido, e em formato anatômico que proporcione vedação. Deve ser 100% autoclavável. Apresentação: embalagem unitária individual. | Und. | 5
151.4 | 49 |  | Reanimador manual. Tamanho: pediátrico. Confeccionado em silicone translúcido, livre de látex. Deve possuir alça integrada para fixar o reanimador na mão do operador; ser auto inflável com pop off; dispor de válvula unidirecional transparente, com membrana de segurança; Bolsa reservatório de O2 com válvula, e volume 900ml (novecentos mililitro) e fornecimento de até 100% de oxigênio. A máscara facial deve ser de silicone translúcido, e em formato anatômico que proporcione vedação. Deve ser 100% autoclavável. Apresentação: embalagem unitária individual. | Und. | 5
153 | 50 | 7202155486 | Régua Antropométrica - Equipamento portátil, compacto, para medição de comprimento de indivíduos em posição horizontal (deitada). Confeccionado em acrílico, e/ou alumínio, e/ou PVC, e/ou lona plástica, resistente à abrasão, que não absorva a umidade e que possibilite a higienização sem deterioração da escala de medição. Escala numerada a cada centímetro, com faixa de indicação de 30 cm a 1,0 m. Garantia de 1 (um) ano. | Und. | 3
154.6 | 51 | 7202154813 | Relógio para oxigênio, válvula reguladora para cilindro de oxigênio com fluxômetro para oxigênio. Conexões padrão ABNT. | Und. | 20
156.2 | 52 | 72020322 | Suporte para soro tipo coluna em tubo de aço inoxidável de 1” de diâmetro com anel de regulagem, haste em tubo de aço inoxidável de ¾ de diâmetro com 4 ganchos na extremidade superior, base com 4 pés de ferro fundido, pintura epóxi na cor branca, com rodízios, dimensões aproximadas de no máximo 2,40 e mínimo de 1,70 m. Garantia de 1 (um) ano. | Und. | 3
157.8 | 53 | 7202155940 | Termo-higrômetro digital de máxima, mínima e umidade com alarme. Utilizado para medir temperatura e umidade relativa do ar em geladeiras e câmaras frias. Com função interna e externa. Com alarme sonoro. Com escala interna mínima de -10 ºc a 50 ºc e escala externa mínima de -50 ºc a 70 ºc. Fabricado em material resistente com display digital. | Und. | 10
| 54 | 7202155941 | Termômetro clínico digital. Deve dispor de ponta flexível, emborrachada; resistente a água; visor digital de fácil visualização; deve ter sido verificado e aprovado pelo INMETRO. Aviso sonoro. Apresentação: embalagem unitária individual. | Und. | 5
| 55 | 7202155942 | Termômetro digital de máxima e mínima com alarme. Utilizado para controle de temperatura de geladeiras e câmaras frias. Com função interna e externa. Com alarme sonoro. Fabricado em plástico a.b.s. Sensor com no mínimo 1,80 cm de comprimento. Display de cristal líquido (lcd) de três digitos. Escala interna no mínimo entre -10ºc e 60ºc e escala externa no mínimo entre -50ºc e 70ºc. | Und. | 5
| 56 |  | Termômetro digital para transporte de vacina. Instrumento de medição precisa da temperatura interna e externa, medição de temperatura máxima e e mínima. Deve dispor de visor em cristal líquido de fácil visualização.; função de marcação de temperatura em °C/°F, botão liga/desliga. Faixa de temperatura interna: -20°C ~ +70°C; faixa de temperatura externa: -50°C ~ +70°C; resolução: 0,1°C; precisão: ±1°C. Dimensões aproximadas: 6,4 x 8,5 x 2,2 cm. Peso aproximado: 100g. Confeccionado em material plástico PS. Comprimento aproximado do cabo: 2,3m. Alimentação: 1 pilha tipo AAA 1,5V (já inclusa). Deve dispor de manual de instruções em português. Garantia de 6 meses para defeitos de fabricação. Apresentação: embalagem unitária individual. | Und. | 5
| 57 | 72020111 | Termômetro Infravermelho de Testa. Sem contato. Características mínimas do produto: possuir visor em LCD, tempo de resposta da aferição de 1 a 3 segundos, distância de 5 a 15 cm, precisão de +- 0,2ºC/+- 0.4ºF, capacidade de medir temperatura no intervalo de 34,9ºC a 42,2ºC e deve possuir indicadores luminosos e sonoros. Alimentação: 02 pilhas AAA. Registro na ANVISA. | Und. | 5
| 58 |  | Torneira com sensor fabricada em aço inox 304, acabamento cromado. Funciona com a aproximação das mãos. Bivolt automático (110/220v), acionamento óptico por sensor infravermelho com fechamento automático. Com conexão de 1/2 polegada, para instalação em bancada/lavatório. Conteúdo da embalagem: 1 bica de torneira, 1 canopla com sensores, 1 módulo eletrônico, 1 válvula solenóide, 1 manual de instruções. Apresentar certificado INMETRO. | Und. | 10
| 59 | 14060643 | Umidificador 250ml para oxigênio, tampa e porca injetados na cor do gás, frasco em PVC com nível mínimo e máximo. Conexão padrão ABNT. Extensão de PVC atóxico de 1,20m com conectores, máscara de uso adulto. | Kit. | 50
| 60 | 14060644 | Umidificador 250ml para oxigênio, tampa e porca injetados na cor do gás, frasco em PVC com nível mínimo e máximo. Conexão padrão ABNT. Extensão de PVC atóxico de 1,20m com conectores, máscara de uso infantil. | Kit. | 50
| 61 |  | Umidificador de Oxigênio. Tampa e corpo de nylon com rosca em metal. Frasco plástico de 250ml, com níveis máximo e mínimo. Conexão de entrada de oxigênio com rosca padrão 9/16 x 18 fios. Adaptável a qualquer válvula reguladora de cilindro ou medidor de vazão de rede canalizada. Apresentação: embalagem unitária individual. | Und. | 50
| 62 |  | Válvula Reguladora para Cilindro de Oxigênio Medicinal, tipo fechamento manual, corpo em metal cromado, manômetro de entrada (alta pressão) com escala de 0 a 315kgf/cm2, pressão fixa de 3,5 kf/cm2, rosca de entrada universal, com válvula de segurança. Deve acompanhar fluxômetro de saída regulável de 0 a 15l/min, com tampa de fechamento para o ceonector de saída quando este não estiver em uso. OBS: conexões de entrada e saída de acordo com a Padrão ABNT BNR 11725 e 218-1 para bocais de cilindros e conexões roscadas para cilindros de oxigênio. Registro ANVISA. | Und. | 25
| 63 |  | VÁLVULA REGULADORA PARA CILINDRO DE OXIGÊNIO, em metal cromado de alta resistência, manômetro de alta pressão com escala de 0 a 300 Kgf/cm2, entrada com filtro de bronze sintetizado, pressão fixa de 3,5 Kgf/cm2, válvula de segurança e intermediário com rosca macho ¼” NPT. Conexões padrão ABNT NBR 11725 e 11906. Especificações técnicas: manômetro de alta pressão com escala de 0 a 300 Kgf/cm2; entrada com filtro de bronze sintetizado; intermediário com rosca macho ¼” NPT; fabricado em metal cromado de alta resistência; garantia de Fábrica: 01 ano contra defeitos de fabricação. Apresentação: Unidade | Und. | 25
| 64 |  | Teste rápido para diagnóstico de Chikungunya. O Kit deve possuir todos os insumos necessários para o uso a que se destina, desde a parte da coleta até a visualização do resultado. Uso profissional. O rótulo deve conter o nome do produto, número de lote, data de fabricação/validade, composição e procedência. Deve possuir Registro Anvisa/MS. | Kit. | 500
| 65 |  | Teste rápido para diagnóstico de Clamídia. O Kit deve possuir todos os insumos necessários para o uso a que se destina, desde a parte da coleta até a visualização do resultado. Uso profissional. O rótulo deve conter o nome do produto, número de lote, data de fabricação/validade, composição e procedência. Deve possuir Registro Anvisa/MS. | Kit. | 500
| 66 | 7202154651 | Teste rápido para diagnóstico do covid-19 (SARS Cov-2 IgG e IgM). Teste analisado pelo Instituto Nacional de Controle de Qualidade em Saúde da Fundação Oswaldo Cruz (INCQS/Fiocruz). O Kit deve possuir todos os insumos necessários para o uso a que se destina, desde a parte da coleta até a visualização do resultado. Uso profissional. O rótulo deve conter o nome do produto, número de lote, data de fabricação/validade, composição e procedência. Deve possuir Registro Anvisa/MS. | Kit. | 500
| 67 |  | Teste rápido para diagnóstico da dengue. O Kit deve possuir todos os insumos necessários para o uso a que se destina, desde a parte da coleta até a visualização do resultado. Uso profissional. O rótulo deve conter o nome do produto, número de lote, data de fabricação/validade, composição e procedência. Deve possuir Registro Anvisa/MS. | Kit. | 1000
| 68 |  | Teste rápido para diagnóstico da H1N1. O Kit deve possuir todos os insumos necessários para o uso a que se destina, desde a parte da coleta até a visualização do resultado. Uso profissional. O rótulo deve conter o nome do produto, número de lote, data de fabricação/validade, composição e procedência. Deve possuir Registro Anvisa/MS. | Kit. | 1000
| 69 |  | Teste rápido para diagnóstico da Hepatite B (HBSAG). O Kit deve possuir todos os insumos necessários para o uso a que se destina, desde a parte da coleta até a visualização do resultado. Uso profissional. O rótulo deve conter o nome do produto, número de lote, data de fabricação/validade, composição e procedência. Deve possuir Registro Anvisa/MS. | Kit. | 1000
| 70 |  | Teste rápido para diagnóstico Hepatire C (HCV). O Kit deve possuir todos os insumos necessários para o uso a que se destina, desde a parte da coleta até a visualização do resultado. Uso profissional. O rótulo deve conter o nome do produto, número de lote, data de fabricação/validade, composição e procedência. Deve possuir Registro Anvisa/MS. | Kit. | 1000
| 71 |  | Teste rápido para diagnóstico do HIV. O Kit deve possuir todos os insumos necessários para o uso a que se destina, desde a parte da coleta até a visualização do resultado. Uso profissional. O rótulo deve conter o nome do produto, número de lote, data de fabricação/validade, composição e procedência. Deve possuir Registro Anvisa/MS. | Kit. | 1000
| 72 |  | Teste rápido para diagnóstico da HPV. O Kit deve possuir todos os insumos necessários para o uso a que se destina, desde a parte da coleta até a visualização do resultado. Uso profissional. O rótulo deve conter o nome do produto, número de lote, data de fabricação/validade, composição e procedência. Deve possuir Registro Anvisa/MS. | Kit. | 1000
| 73 |  | Teste rápido para diagnóstico do PSA. O Kit deve possuir todos os insumos necessários para o uso a que se destina, desde a parte da coleta até a visualização do resultado. Uso profissional. O rótulo deve conter o nome do produto, número de lote, data de fabricação/validade, composição e procedência. Deve possuir Registro Anvisa/MS. | Kit. | 1000
| 74 |  | Teste rápido para diagnóstico da Rubeola. O Kit deve possuir todos os insumos necessários para o uso a que se destina, desde a parte da coleta até a visualização do resultado. Uso profissional. O rótulo deve conter o nome do produto, número de lote, data de fabricação/validade, composição e procedência. Deve possuir Registro Anvisa/MS. | Kit. | 500
| 75 |  | Teste de sensibilidade - Estesiômetro. Composto por um conjunto de 07 monofilamentos (Semmes-Weinstein) de nylon, de comprimentos iguais, cores e diâmetros diferentes,q eu exercem forças de 0,05g a 300g, quando aplicados sobre a pele. Monofilamentos: verde 0,05g; azul0,2g; violeta 4,0g; laranja 10,0g; rosa 300g. | Kit. | 200
| 76 |  | Teste rápido para diagnóstico da Sífilis. O Kit deve possuir todos os insumos necessários para o uso a que se destina, desde a parte da coleta até a visualização do resultado. Uso profissional. O rótulo deve conter o nome do produto, número de lote, data de fabricação/validade, composição e procedência. Deve possuir Registro Anvisa/MS. | Kit. | 200
| 77 |  | Teste rápido para diagnóstico da Toxoplamose. O Kit deve possuir todos os insumos necessários para o uso a que se destina, desde a parte da coleta até a visualização do resultado. Uso profissional. O rótulo deve conter o nome do produto, número de lote, data de fabricação/validade, composição e procedência. Deve possuir Registro Anvisa/MS. | Kit. | 200
| 78 |  | Teste rápido para diagnóstico da Zica. O Kit deve possuir todos os insumos necessários para o uso a que se destina, desde a parte da coleta até a visualização do resultado. Uso profissional. O rótulo deve conter o nome do produto, número de lote, data de fabricação/validade, composição e procedência. Deve possuir Registro Anvisa/MS. | Kit. | 500
| 79 |  | Teste gravidez - HCG strip soro/urina. Caixa com 50 testes (com sensibilidade 25UI/L) | Cx. | 1000
INSERIR ABAIXO ITENS NOVOS COM DESCRITIVOS COMPLETOS SEM INDICAÇÃO DE MARCAS
|  |  | DESCRIÇÃO | APRES. | QUANITDADE ESTIMADA PARA 12 MESES

## Plan3
PESQUISA DE QUANTITATIVOS PARA FUTURO PROCESSO LICITATÓRIO PARA AQUISIÇÃO DE MATERIAIS HOSPITALARES EM GERAL
GENTILEZA RETORNAR AO E-MAIL: licitacao@conims.com.br ATÉ A DATA DE 07/07/2023
MUNICÍPIO:
RESPONSÁVEL: WHATS:
ITEM | CÓDIGO CONIMS | DESCRIÇÃO DO PRODUTO | APRES. | QUANTIDADE ESTIMADA PARA 12 MESES
1 | 7202154666 | Abaixador de língua descartável, em madeira, formato convencional, liso, superficie e bordas perfeitamente acabadas; espessura e largura uniforme em toda a sua extensao, tamanho aproximado 140x14x1,0mm. Pacote com 100 unidades, embalado individualmente em papel. | Pcte. | 100
2 | 7202155947 | Abaixador de língua. Confeccionado em plástico atóxico, colorido (cores sortidas), não estéril, des-cartável, embalado individualmente. Produzido de acordo com as normas ISO 9001:2008, ISO 13485:2003 e RDC 59/ BPF. Pacote contendo 40 (quarenta) unidades. | Pcte. | 50
3 | 7202155951 | Adesivo cirúrgico de uso tópico para a pele. Líquido adesivo, esterilizado. Composição monômero decianoacrilato e corante. Aplicador mini com ponta, de uso único, embalado em blister. Apresentação: unitária Deverá ser cotado o valorpor aplicador | Und. | 300
4 | 14060088 | Agua destilada galão de 5 litros. | Gl. | 250
5 |  | Agua destilada, frasco 20 ml | Fr. | 5000
6 |  | Agua destilada, frasco10 ml | Fr. | 5000
7 | 14069914 | Água oxigenada 10 vol. Frasco de 1.000 ml. | Fr. | 200
8 | 7202155948 | Água oxigenada 10 vol. Frasco de 100 ml. | Fr. | 500
9 |  | Álcool 70% Gel Antisséptico, composto por álcool etílico hidratado em gel 70% v/v (em volume). Apresentação: frasco plástico/almotolia incolor, contendo no mínimo 500ml. I Item de Ampla Participação. | Fr. | 200
10 |  | Álcool 70% Gel Antisséptico, composto por álcool etílico hidratado em gel 70% v/v (em volume). Apresentação: frasco plástico/almotolia incolor, contendo no mínimo 90 g (noventa gramas). | Und. | 200
11 | 7202155737 | Alcool em gel 70%. Frasco 1.000 ml | Fr. | 200
12 | 7202155735 | Álcool em gel 70%. Frasco 100 ml | Fr. | 2000
13 | 7202155736 | Alcool em gel 70%. Frasco 500 ml | Fr. | 500
14 | 14060114 | Álcool etílico 70%. Frasco 1.000 ml | Fr. | 200
15 | 7202155738 | Álcool etilico 70%. Frasco 100 ml | Fr. | 2000
16 |  | Álcool etílico hidratado na concentração de 70º INPM (70% em peso), indicado para desinfecção de nível médio ou intermediário em superfícies fixas e ambientes, para uso hospitalar e farmacêutico. Volume: 1.000 ml (mil). O rótulo deverá apresentar o nº do lote, data de validade e procedência. Apresentação: frasco plástico. | Und. | 200
17 |  | Álcool etílico hidratado na concentração de 70º INPM (70% em peso), indicado para desinfecção de nível médio ou intermediário em superfícies fixas e ambientes, para uso hospitalar e farmacêutico. Volume: 100 ml . O rótulo deverá apresentar o nº do lote, data de validade e procedência. Apresentação: frasco plástico. | Und. | 2000
18 |  | Álcool gel a 70% (álcool 70º INPM) com glicerina 2%. Destinado a higienização a seco da pele. Apresentação: frasco/ almotolia plástico 100ml. | Und. | 500
19 | 7202155739 | Álcool iodado 1%. Solução alcoólica com 0,1% de Iodo. Frasco de 1.000 ml | Fr. | 100
20 | 14060127 | Algodão hidrófilo em camadas sobrepostas formando uma manta com espessura uniforme, homogênea, macia, cor branca, isento de substâncias gordurosas, ácidos, álcalis, corante corretivo e alvejante óptico, boa absorção e retenção de líquidos, enrolado com papel apropriado em toda a sua extensão, apresentado em rolos, contendo 250 gr, e embalado individualmente com embalagem apresentando identificação, procedência, data de validade, lote de fabricação e Registro do Ministério da Saúde. | Rolo | 300
21 | 14060126 | Algodão hidrófilo em camadas sobrepostas formando uma manta com espessura uniforme, homogênea, macia, cor branca, isento de substâncias gordurosas, ácidos, álcalis, corante corretivo e alvejante óptico, boa absorção e retenção de líquidos, enrolado com papel apropriado em toda a sua extensão, apresentado em rolos, contendo 500 gr, e embalado individualmente com embalagem apresentando identificação, procedência, data de validade, lote de fabricação e Registro do Ministério da Saúde. | Rolo | 300
22 | 14060185 | Almotolia âmbar. Volume: 125 ml (duzentos e cinqüenta). Confeccionada em polietileno; graduada em alto-relevo; com bico reto e tampa de proteção. Apresentação: embalagem unitária individual. | Und. | 250
23 | 14060132 | Almotolia âmbar. Volume: 250 ml (duzentos e cinqüenta). Confeccionada em polietileno; graduada em alto-relevo; com bico reto e tampa de proteção. Apresentação: embalagem unitária individual. | Und. | 250
24 | 14060187 | Almotolia transparente. Volume: 125 ml (duzentos e cinqüenta). Confeccionada em polietileno; graduada em alto relevo; com bico reto e tampa de proteção. Apresentação: embalagem unitária individual. | Und. | 250
25 | 14060131 | Almotolia transparente. Volume: 250 ml (duzentos e cinqüenta). Confeccionada em polietileno; graduada em alto relevo; com bico reto e tampa de proteção. Apresentação: embalagem unitária individual. | Und. | 250
26 |  | Anuscópio Descartável Fenestrado. Composto por duas peças: corpo e êmbolo. Seu corpo transparente, conta com abas laterais para encaixe do sistema (fonte) de iluminação e é fenestrado na porção distal. Seu embolo, oferece porção distal em formato de fenda, e na porção proximal oferece aro para melhor manuseio do mesmo. Tamanho único. Apresentação: embalagem unitária individual. | Und. | 200
27 |  | Anuscópio Descartável Reto/Fechado. Anuscópio Descartável é composto por duas peças: corpo e êmbolo. Com corpo transparente, com abas laterais tem encaixe para fonte de iluminação. Tamanho único. Apresentação: embalagem unitária individual. | Und. | 200
28 | 2011921 | Aparelho de barbear descartável, confeccionado em plástico resistente, com 02 lâminas paralelas em aço inoxidável, afiadas, sem sinais de oxidação ou rebarbas, podendo ter ou não fita lubrificante.Embalagem, trazendo externamente os dados de identificação, procedência e número de lote. | Und. | 300
29 |  | Benjoim (tintura) 20%. Apresentação: frasco/ almotolia âmbar, 100 ml. Embalagem com dados de identificação e procedência e validade. | Und. | 500
30 | 14060179 | Benzina retificada. Frasco 1.000 ml. | Fr. | 50
31 |  | Bobina de 12cm X 100m, composta de Papel grau cirúrgico + filme laminado transparente de poliéster/prolipropileno, impressos com tintas indicativas para o processo de esterilização em autoclave a vapor. Composição: papel grau cirúrgico 60g/m2, isento de furos, sem corantes, repelente a líquidos, resistente a rasgos e inodoro, permeável ao vapor e ao ar, impermeável a microrganismos, resistente ao calor; azul laminado de dupla camada com 57g/m2, resistente a tensão de manipulação, altera a cor para azul mais escuro na área da selagem, permitindo visualizar defeitos; tripla selagem multilinear composta de estreitos canais, permitindo técnica asséptica de abertura do pacote; cores diferenciadas nos indicadores antes e após a esterilização. Deve apresentar indicador de sentido de abertura da embalagem. Apresentação: bobina individual. | Und. | 20
32 |  | Bobina de 15cm X 100m, composta de Papel grau cirúrgico + filme laminado transparente de poliéster/prolipropileno, impressos com tintas indicativas para o processo de esterilização em autoclave a vapor. Composição: papel grau cirúrgico 60g/m2, isento de furos, sem corantes, repelente a líquidos, resistente a rasgos e inodoro, permeável ao vapor e ao ar, impermeável a microrganismos, resistente ao calor; azul laminado de dupla camada com 57g/m2, resistente a tensão de manipulação, altera a cor para azul mais escuro na área da selagem, permitindo visualizar defeitos; tripla selagem multilinear composta de estreitos canais, permitindo técnica asséptica de abertura do pacote; cores diferenciadas nos indicadores antes e após a esterilização. Deve apresentar indicador de sentido de abertura da embalagem. Apresentação: bobina individual | Und. | 20
33 |  | Bobina de 17cm X 100m, composta de Papel grau cirúrgico + filme laminado transparente de poliéster/prolipropileno, impressos com tintas indicativas para o processo de esterilização em autoclave a vapor. Composição: papel grau cirúrgico 60g/m2, isento de furos, sem corantes, repelente a líquidos, resistente a rasgos e inodoro, permeável ao vapor e ao ar, impermeável a microrganismos, resistente ao calor; azul laminado de dupla camada com 57g/m2, resistente a tensão de manipulação, altera a cor para azul mais escuro na área da selagem, permitindo visualizar defeitos; tripla selagem multilinear composta de estreitos canais, permitindo técnica asséptica de abertura do pacote; cores diferenciadas nos indicadores antes e após a esterilização. Deve apresentar indicador de sentido de abertura da embalagem. Apresentação: bobina individual. | Und. | 10
34 |  | Bobina de 20cm X 100m, composta de Papel grau cirúrgico + filme laminado transparente de poliéster/prolipropileno, impressos com tintas indicativas para o processo de esterilização em autoclave a vapor. Composição: papel grau cirúrgico 60g/m2, isento de furos, sem corantes, repelente a líquidos, resistente a rasgos e inodoro, permeável ao vapor e ao ar, impermeável a microrganismos, resistente ao calor; azul laminado de dupla camada com 57g/m2, resistente a tensão de manipulação, altera a cor para azul mais escuro na área da selagem, permitindo visualizar defeitos; tripla selagem multilinear composta de estreitos canais, permitindo técnica asséptica de abertura do pacote; cores diferenciadas nos indicadores antes e após a esterilização. Deve apresentar indicador de sentido de abertura da embalagem. Apresentação: bobina individual. | Und. | 10
35 |  | Bobina de 30cm X 100m, composta de Papel grau cirúrgico + filme laminado transparente de poliéster/prolipropileno, impressos com tintas indicativas para o processo de esterilização em autoclave a vapor. Composição: papel grau cirúrgico 60g/m2, isento de furos, sem corantes, repelente a líquidos, resistente a rasgos e inodoro, permeável ao vapor e ao ar, impermeável a microrganismos, resistente ao calor; azul laminado de dupla camada com 57g/m2, resistente a tensão de manipulação, altera a cor para azul mais escuro na área da selagem, permitindo visualizar defeitos; tripla selagem multilinear composta de estreitos canais, permitindo técnica asséptica de abertura do pacote; cores diferenciadas nos indicadores antes e após a esterilização. Deve apresentar indicador de sentido de abertura da embalagem. Apresentação: bobina individual. | Und. | 10
36 |  | Bobina de 40cm X 100m composta de Papel grau cirúrgico + filme laminado transparente de poliéster/prolipropileno, impressos com tintas indicativas para o processo de esterilização em autoclave a vapor. Composição: papel grau cirúrgico 60g/m2, isento de furos, sem corantes, repelente a líquidos, resistente a rasgos e inodoro, permeável ao vapor e ao ar, impermeável a microrganismos, resistente ao calor; azul laminado de dupla camada com 57g/m2, resistente a tensão de manipulação, altera a cor para azul mais escuro na área da selagem, permitindo visualizar defeitos; tripla selagem multilinear composta de estreitos canais, permitindo técnica asséptica de abertura do pacote; cores diferenciadas nos indicadores antes e após a esterilização. Deve apresentar indicador de sentido de abertura da embalagem. Apresentação: bobina individual. | Und. | 10
37 |  | Bobina de 5 cm X 100 m, composta de Papel grau cirúrgico + filme laminado transparente de poliéster/prolipropileno, impressos com tintas indicativas para o processo de esterilização em autoclave a vapor. Composição: papel grau cirúrgico 60 g/m2, isento de furos, sem corantes, repelente a líquidos, resistente a rasgos e inodoro, permeável ao vapor e ao ar, impermeável a microrganismos, resistente ao calor; azul laminado de dupla camada com 57g/m2, resistente a tensão de manipulação, altera a cor para azul mais escuro na área da selagem, permitindo visualizar defeitos; tripla selagem multilinear composta de estreitos canais, permitindo técnica asséptica de abertura do pacote; cores diferenciadas nos indicadores antes e após a esterilização. Deve apresentar indicador de sentido de abertura da embalagem. Apresentação: bobina individual. | Und. | 30
38 |  | Bobina de 50cm X 100m, composta de Papel grau cirúrgico + filme laminado transparente de poliéster/prolipropileno, impressos com tintas indicativas para o processo de esterilização em autoclave a vapor. Composição: papel grau cirúrgico 60g/m2, isento de furos, sem corantes, repelente a líquidos, resistente a rasgos e inodoro, permeável ao vapor e ao ar, impermeável a microrganismos, resistente ao calor; azul laminado de dupla camada com 57g/m2, resistente a tensão de manipulação, altera a cor para azul mais escuro na área da selagem, permitindo visualizar defeitos; tripla selagem multilinear composta de estreitos canais, permitindo técnica asséptica de abertura do pacote; cores diferenciadas nos indicadores antes e após a esterilização. Deve apresentar indicador de sentido de abertura da embalagem. Apresentação: bobina individual. | Und. | 10
39 |  | Bobina de 50cm X 100m, composta de Papel grau cirúrgico + filme laminado transparente de poliéster/prolipropileno, impressos com tintas indicativas para o processo de esterilização em autoclave a vapor. Composição: papel grau cirúrgico 60g/m2, isento de furos, sem corantes, repelente a líquidos, resistente a rasgos e inodoro, permeável ao vapor e ao ar, impermeável a microrganismos, resistente ao calor; azul laminado de dupla camada com 57g/m2, resistente a tensão de manipulação, altera a cor para azul mais escuro na área da selagem, permitindo visualizar defeitos; tripla selagem multilinear composta de estreitos canais, permitindo técnica asséptica de abertura do pacote; cores diferenciadas nos indicadores antes e após a esterilização. Deve apresentar indicador de sentido de abertura da embalagem. Apresentação: bobina individual. | Und. | 10
40 |  | Bobina de papel térmico para auto refrator. Tamanho: largura 55mm/comprimento 25 metros | Und. | 100
41 |  | Bobina de papel térmico para imitanciômetro. Tamanho: 112mmx45mm 25mts. Apresentação: embalagem unitária individual. | Und. | 20
42 | 7202155952 | Bobina para ECG TITB 63X30 | Und. | 100
43 | 14060181 | Bobina para impressora de ultrassom 110mm X 18m UPP 110 Hg. | Und. | -
44 | 72020135 | Bobina termica em rolo para, impressora de eletrocardiograma de 80mm de largura por no minimo 20m de comprimento, compativel com aparelho EDAN (modelo SE-&Série SE-300B). | Und. | -
45 |  | Bobina termosensível TITB 57mm x 15m | Und. | -
46 |  | Caixa plástica organizadora, transparente, com tampa, dimensões aproximadas: 19,8cm altura x 36cm largura x 42,5cm comprimento. | Und. | 10
47 |  | Caixa Térmica para transporte de vacina. Volume: 20 litros. Sem Termômetro. Tampa e corpo confeccionados em Polietileno de Alta Densidade (PEHD). Isolamento térmico em Poliuretano (PU). Tampa fixa. Alças laterais bidirecionais que se levantam e se projetam para fora. Dobradiças em nylon com parafusos em aço inox e limitador de abertura da tampa. Dreno lateral. Porta objetos frontal emborrachado. Cor: azul. Dimensões aproximadas: Dimensão interna da caixa térmica: 37,5 cm x 23,5 cm x 22 cm. Altura: 30,50cm; largura 31cm; comprimento 46cm ; Peso aproximado 2,82kg. Apresentação: embalagem unitária individual | Und. | 5
48 |  | Caixa Térmica para transporte de vacina. Volume: 45 litros. Sem Termômetro. Tampa e corpo confeccionados em Polietileno de Alta Densidade (PEHD). Isolamento térmico em Poliuretano (PU). Tampa fixa. Alças laterais bidirecionais que se levantam e se projetam para fora. Dobradiças em nylon com parafusos em aço inox e limitador de abertura da tampa. Dreno lateral. Porta objetos frontal emborrachado. Cor: azul. Dimensões aproximadas: externas 35cm (L) 65cm (C) 37cm (A); internas: 27cm (L) 53cm (C) 31cm (A). Espessura máxima da parede: 26cm. Peso aproximado: 6Kg. Apresentação: embalagem unitária individual. | Und. | 5
49 |  | Caixa Térmica para transporte de vacinas. Volume: 70 litros. Sem Termômetro. Tampa e corpo confeccionados em Polietileno de Alta Densidade (PEHD). Isolamento térmico em Poliuretano (PU). Tampa fixa. Alças laterais bidirecionais que se levantam e se projetam para fora. Dobradiças em nylon com parafusos em aço inox e limitador de abertura da tampa. Dreno lateral. Porta objetos frontal emborrachado. Cor: azul. Dimensões aproximadas: externas 47,50cm (L) 68,50cm (C) 47cm (A); Peso aproximado: 7,33Kg. Apresentação: embalagem unitária individual. | Und. | 5
50 | 7202154682 | Caixa términa para uso hospitalar, ambulatorial, transporte de medicamentos, hemoderivados e conservação de vacinas. Com termômetro interno (máxima e mínima), resistente a água, alimentação pilha AA (ou semelhante), visor da temperatura externo. Material externo em polietileno, altamente resistente, com alça rígida. Tamanho 8,5 litros. | Und. | 5
51 | 7202154683 | Caixa términa para uso hospitalar, ambulatorial, transporte de medicamentos, hemoderivados e conservação de vacinas. Com termômetro interno (máxima e mínima), resistente a água, alimentação pilha AA (ou semelhante), visor da temperatura externo. Material externo em polietileno, altamente resistente, com alça rígida. Tamanho 15 litros. | Und. | 5
52 | 7202154684 | Caixa términa para uso hospitalar, ambulatorial, transporte de medicamentos, hemoderivados e conservação de vacinas. Com termômetro interno (máxima e mínima), resistente a água, alimentação pilha AA (ou semelhante), visor da temperatura externo. Material externo em polietileno, altamente resistente, com alça rígida. Tamanho 26 litros. | Und. | 5
53 | 7202154685 | Caixa términa para uso hospitalar, ambulatorial, transporte de medicamentos, hemoderivados e conservação de vacinas. Com termômetro interno (máxima e mínima), resistente a água, alimentação pilha AA (ou semelhante), visor da temperatura externo. Material externo em polietileno, altamente resistente, com alça rígida. Tamanho 45 litros. | Und. | 5
54 | 7202154686 | Caixa términa para uso hospitalar, ambulatorial, transporte de medicamentos, hemoderivados e conservação de vacinas. Com termômetro interno (máxima e mínima), resistente a água, alimentação pilha AA (ou semelhante), visor da temperatura externo. Material externo em polietileno, altamente resistente, com alça rígida. Tamanho 50 litros. | Und. | -
55 | 7202154687 | Caixa términa para uso hospitalar, ambulatorial, transporte de medicamentos, hemoderivados e conservação de vacinas. Com termômetro interno (máxima e mínima), resistente a água, alimentação pilha AA (ou semelhante), visor da temperatura externo. Material externo em polietileno, altamente resistente, com alça rígida. Tamanho 55 litros. | Und. | -
56 |  | Caixa términa para uso hospitalar, ambulatorial, transporte de medicamentos, hemoderivados e conservação de vacinas. Com termômetro interno (máxima e mínima), resistente a água, alimentação pilha AA (ou semelhante), visor da temperatura externo. Material externo em polietileno, altamente resistente, com alça rígida. Tamanho 70 a 75 litros. | Und. | -
57 |  | Cateter nasal, para oxigênio, tipo óculos, Pediatrico, com alça regulável, estéril, descartável, flexível e atóxico. Em pvc. Esterilizado em óxido de etileno ou raios gama. Comprimento do tubo 1,20 a 1,50 metros. Tamanho: 04fr(infantil) Embalado individualmente. | Und. | 2000
58 |  | Cateter nasal, para oxigênio, tipo óculos, Pediatrico, com alça regulável, estéril, descartável, flexível e atóxico. Em pvc. Esterilizado em óxido de etileno ou raios gama. Comprimento do tubo 1,20 a 1,50 metros. Tamanho: 08fr(infantil) Embalado individualmente. | Und. | 5000
59 | 7202155753 | Cesta plástica organizadora sem tampa, para uso na fármacia, com medida aproximada de largura 20 cm, altura 10 cm, comprimento 30 cm na cor preta. | Und. | 200
60 |  | Cinto elástico ajustável para bolsas de estomia de duas peças. Antialergênico, reutilizável, flexível, lavável. Composição: Composição Composto de poliamida (PA); Poliuretano (PU); Poliéster (PET). Tamanho: 3 cm de largura e comprimento facilmente ajustável até a extensão máxima de 135cm (tamanho XG). | Und. | 300
61 | 72021541 | Cobertura para acondicionamento e transporte adequado ao óbito ocasionado pela COVID-19, fabricado em polietileno de baixa densidade, 100% impermeável, plástico grosso e resistente a ruptura e vazamento, nas cores branca, cinza ou preto, sem costura lateral, não transparente, biodegrádavel, com fechamento com ziper frontal inteiriço e resistente, com etiqueta de identificação e de risco biológico 3. Tamanho P, dimensões aproximadas 50 x 100 cm. | Und. | 50
62 | 72021542 | Cobertura para acondicionamento e transporte adequado ao óbito ocasionado pela COVID-19, fabricado em polietileno de baixa densidade, 100% impermeável, plástico grosso e resistente a ruptura e vazamento, nas cores branca, cinza ou preto, sem costura lateral, não transparente, biodegrádavel, com fechamento com ziper frontal inteiriço e resistente, com etiqueta de identificação e de risco biológico 3. Tamanho M, dimensões aproximadas 60 x 150 cm. | Und. | 50
63 | 72021543 | Cobertura para acondicionamento e transporte adequado ao óbito ocasionado pela COVID-19, fabricado em polietileno de baixa densidade, 100% impermeável, plástico grosso e resistente a ruptura e vazamento, nas cores branca, cinza ou preto, sem costura lateral, não transparente, biodegrádavel, com fechamento com ziper frontal inteiriço e resistente, com etiqueta de identificação e de risco biológico 3. Tamanho G, dimensões aproximadas 85 x 200 cm. | Und. | 50
64 | 72021544 | Cobertura para acondicionamento e transporte adequado ao óbito ocasionado pela COVID-19, fabricado em polietileno de baixa densidade, 100% impermeável, plástico grosso e resistente a ruptura e vazamento, nas cores branca, cinza ou preto, sem costura lateral, não transparente, biodegrádavel, com fechamento com ziper frontal inteiriço e resistente, com etiqueta de identificação e de risco biológico 3. Tamanho GG, dimensões aproximadas 90 x 220 cm. | Und. | 50
65 |  | Colar Cervical Adulto ajustável. Produto confeccionado em polietileno de alta densidade, revestido em E.V.A, fecho em velcro, botões de nylon, em cores de padrão universal. Deve possuir apoio mentoniano e occiptal, uma ampla abertura frontal que permita checar o pulso carotídeo e realizar procedimentos de traqueostomia e abertura na parte posterior que proporcione ventilação e permita verificação de escoamento de fluídos. Apresentação: embalagem unitária individual | Und. | 30
66 | 7202155755 | Colar Cervical AMBU ADULTO 16 posições, possibilita quatro tipos de ajuste (PP – P – M – G) Produzido em poliestireno (lado externo) e EVA com apoio mentoniano no lado interno, este colar se torna resistente e confortável. | Und. | 30
67 | 7202155756 | Colar Cervical AMBU INFANTIL 12 posições, possibilita quatro tipos de ajuste (PP – P – M – G) Produzido em poliestireno (lado externo) e EVA com apoio mentoniano no lado interno, este colar se torna resistente e confortável. | Und. | 30
68 |  | Colar Cervical Néo -Natal não ajustável. Produto confeccionado em polietileno de alta densidade, revestido em E.V.A, fecho em velcro, botões de nylon, em cores de padrão universal. Deve possuir apoio mentoniano e occiptal, uma ampla abertura frontal que permita checar o pulso carotídeo e realizar procedimentos de traqueostomia e abertura na parte posterior que proporcione ventilação e permita verificação de escoamento de fluídos. Apresentação: embalagem unitária individual. | Und. | 30
69 | 7202154690 | Colar cervical para resgate com regulagem, tamanho G, confeccionado em polipropileno, revestido em espuma macia, com fecho em velcro, abertura frontal para análise do pulso carotídeo e abertura para palpação e ventilação da nuca. | Und. | 30
70 | 7202154689 | Colar cervical para resgate com regulagem, tamanho M, confeccionado em polipropileno, revestido em espuma macia, com fecho em velcro, abertura frontal para análise do pulso carotídeo e abertura para palpação e ventilação da nuca. | Und. | 30
71 | 7202154688 | Colar cervical para resgate com regulagem, tamanho P, confeccionado em polipropileno, revestido em espuma macia, com fecho em velcro, abertura frontal para análise do pulso carotídeo e abertura para palpação e ventilação da nuca. | Und. | 30
72 |  | Colar Cervical Pediátrico ajustável. Produto confeccionado em polietileno de alta densidade, revestido em E.V.A, fecho em velcro, botões de nylon, em cores de padrão universal. Deve possuir apoio mentoniano e occiptal, uma ampla abertura frontal que permita checar o pulso carotídeo e realizar procedimentos de traqueostomia e abertura na parte posterior que proporcione ventilação e permita verificação de escoamento de fluídos. Apresentação: embalagem unitária individual | Und. | 30
73 |  | Colchão anti-escara (caixa de ovo). Densidade da espuma D33 (trinta e três). Dimensões aproximadas: 1,88x88x5cm (solteiro). Confeccionado em espuma de poliuretano. Apresentação: embalagem unitária individual. | Und. | 10
74 | 14060401 | Colchão/Forração Ortopédica d'água Articulável anti escaras 190 cm x 90 cm para as diversas formas de corpo e diferentes pesos, indeformável e higiênico, não acumula poeira, germes, odores, fácil limpeza. Suporta até 130 kg. | Und. | 10
75 | 14060404 | Colchão/Forração Ortopédica D'Água Caixa de Ovo Aberta, anti escaras, tamanho aprox. 190 cm x 90 cm, apapta-se as diversas formas do corpo e diferentes pesos, indeformável, higiênico, não acumula poeria, germes, odores e de fácil limpeza. Suporta até 120 kg. | Und. | 10
76 | 14060405 | Colchão/Forração Ortopédica D'Água Caixa de Ovo Fechada, anti escaras, tamanho aprox. 190 cm x 90 cm, apapta-se as diversas formas do corpo e diferentes pesos, indeformável, higiênico, não acumula poeria, germes, odores e de fácil limpeza. Suporta até 120 kg. | Und. | 10
77 | 14060384 | Colchão/ForraçãoOrtopédica d'água anti escaras tamanho aprox. 190 cm x 90 cm para as diversas formas de corpo e diferentes pesos, indeformável e higiênico, não acumula poeira, germes, odores, fácil limpeza. Suporta até 110 kg. | Und. | 10
78 |  | Colchonete para carro maca (padiola). Densidade da espuma: D23 (vinte e três). Tamanho aproximado: 0,60 x 1,80 x 0,03cm. Confeccionado em espuma de poliuretano, Revestido em curvim lavável. Apresentação: embalagem unitária individual. | Und. | 10
79 | 7202154691 | Colete (tipo KED) para imobilização da coluna vertebral, adulto, confeccionado em material resistente e imepermeável, alças reforçadas que facilitam o levantamento da vítima. | Und. | 10
80 | 7202154692 | Colete (tipo KED) para imobilização da coluna vertebral, infantil, confeccionado em material resistente e imepermeável, alças reforçadas que facilitam o levantamento da vítima. | Und. | 10
81 | 14060349 | Coletor de material perfurocortante 1,5 litros. Recipiente rígido, resistentes à punctura, rompimento e vazamento, com tampa, devidamente identificados com a simbologia de resíduo infectante e perfurocor-tante, conforme NBR 13853. Deve apresentar bocal aberto para facilitar o descarte dos materiais, sem necessidade de abrir e fechar tampa. Deve acompanhar saco plástico para revestimento interno do coletor. O saco plástico junto com o fundo rígido, a cinta e a bandeja, devem formar um espesso conjunto de revestimento interno, evitando perfurações e vazamentos. A trava e a contra-trava de segurança devem garantir que, após o fechamento do coletor, a tampa não se abra durante o transporte. Apresentação: embalagem unitária individual. | Und. | 250
82 | 14060305 | Coletor de material perfurocortante 13 litros. Recipiente rígido, resistentes à punctura, rompimento e vazamento, com tampa, devidamente identificados com a simbologia de resíduo infectante e perfurocor-tante, conforme NBR 13853. Deve apresentar bocal aberto para facilitar o descarte dos materiais, sem necessidade de abrir e fechar tampa. Deve acompanhar saco plástico para revestimento interno do coletor. O saco plástico junto com o fundo rígido, a cinta e a bandeja, devem formar um espesso conjunto de revestimento interno, evitando perfurações e vazamentos. A trava e a contra-trava de segurança devem garantir que, após o fechamento do coletor, a tampa não se abra durante o transporte. Apresentação: embalagem unitária individual. | Und. | 500
83 | 14060350 | Coletor de material perfurocortante 20 litros. Recipiente rígido, resistentes à punctura, rompimento e vazamento, com tampa, devidamente identificados com a simbologia de resíduo infectante e perfurocor-tante, conforme NBR 13853. Deve apresentar bocal aberto para facilitar o descarte dos materiais, sem necessidade de abrir e fechar tampa. Deve acompanhar saco plástico para revestimento interno do coletor. O saco plástico junto com o fundo rígido, a cinta e a bandeja, devem formar um espesso conjunto de revestimento interno, evitando perfurações e vazamentos. A trava e a contra-trava de segurança devem garantir que, após o fechamento do coletor, a tampa não se abra durante o transporte. Apresentação: embalagem unitária individual. | Und. | 250
84 | 14069917 | Coletor de material perfurocortante 3,0 litros. Recipiente rígido, resistentes à punctura, rompimento e vazamento, com tampa, devidamente identificados com a simbologia de resíduo infectante e perfurocor-tante, conforme NBR 13853. Deve apresentar bocal aberto para facilitar o descarte dos materiais, sem necessidade de abrir e fechar tampa. Deve acompanhar saco plástico para revestimento interno do coletor. O saco plástico junto com o fundo rígido, a cinta e a bandeja, devem formar um espesso conjunto de revestimento interno, evitando perfurações e vazamentos. A trava e a contra-trava de segurança devem garantir que, após o fechamento do coletor, a tampa não se abra durante o transporte. Apresentação: embalagem unitária individual. | Und. | 250
85 | 14060303 | Coletor de material perfurocortante 7,0 litros. Recipiente rígido, resistentes à punctura, rompimento e vazamento, com tampa, devidamente identificados com a simbologia de resíduo infectante e perfurocor-tante, conforme NBR 13853. Deve apresentar bocal aberto para facilitar o descarte dos materiais, sem necessidade de abrir e fechar tampa. Deve acompanhar saco plástico para revestimento interno do coletor. O saco plástico junto com o fundo rígido, a cinta e a bandeja, devem formar um espesso conjunto de revestimento interno, evitando perfurações e vazamentos. A trava e a contra-trava de segurança devem garantir que, após o fechamento do coletor, a tampa não se abra durante o transporte. Apresentação: embalagem unitária individual. | Und. | 250
86 | 7202155996 | Coletor de Urina Adulto descartável tipo saco. Fabricado em material de polietileno transparente, atoxico resistente. Graduado a cada 100mL com capacidade de 2000mL. Sistema fechado da "Boca" do coletor através de um cordão fixado ao sistema. Identificado com data, nome do paciente, quarto e nome do médico. Produto não estéril. Pacote com 100 unidades. | Pcte. | 3000
87 | 7202154693 | Coletor de urina infantil, estéril, unissex, hipoalergênica, fita dupla face para fixação, pacote com 10 unidades. | Pcte. | 3000
88 |  | Coletor de urina sistema aberto. Não estéril. Composto por um frasco coletor em PVC translúcido, com capacidade para 1.200ml (mil e duzentos) e escala graduada; tubo extensor com pinça corta fluxo; conector para sondas uretro-vesicais; e, cordel para sustentação ao leito ou deambulação do paciente. A embalagem deve ser em filme, contendo os dados de identificação, validade, descrição do produto e instruções de uso. Apresentação: embalagem unitária individual. | Und. | 2000
89 | 7202155757 | Coletor de urina sistema fechado. Estéril. Composto por bolsa coletora em PVC flexível, dupla face, com capacidade para 2000ml, e escala graduada a cada 100ml; tubo extensor flexível, com pinça ou clamp para vedação; conector escalonado para sonda uterovesical, com ponto de coleta que permita a retirada de amostras para exames laboratoriais; válvula anti-refluxo, tipo membrana que evite o retorno da urina para o paciente; tubo de saída central que permita o esvaziamento, diminuindo o residual da bolsa, com pinça ou clamp para desmame; alça de sustentação rígida dupla em "U" para fixação no leito; tira de deambulação que facilite a movimentação do paciente. Embalado em papel grau cirúrgico e filme, contendo os dados de identificação, de esterilização, validade, descrição do produto. Apresentação: embalagem unitária individual. | Und. | 2000
90 | 14060304 | Coletor para incontinência urinária - masculino, coletor de urina masculino com extensão, confeccionado em PVC atoxico e flexível, preservativo de puro latex. Esterilização gás óxido de etileno. Embalado individualmente em envelope de papel grau cirúrgico/filme de poliepropileno, comprimento da extensão 1,30 m. | Und. | 2000
91 | 7202156078 | Conector nylon (preto) para manguito e braçadeira de aparelho MAPA, compatível com a marca Cardios. | Und. | -
92 | 7202155759 | Conjunto escova/esponja plástica com dupla face, embebida em solução clorexidina 2%. | Und. | 200
93 | 7202155760 | Conjunto escova/esponja plástica com dupla face, embebida em solução PVPI. | Und. | 200
94 | 44010008 | Corante azul de metileno concentrado ZIEHL c/500ml | Fr. | 30
95 | 7202156191 | Coxim para apoio de cabeça (rolo posicionador), adulto. Tamanho aproximado: 60 cm de comprimento x 15 cm de diâmetro. Forração em espuma de densidade 23, revestido em courvin resistente, na cor azul. | Und. | 10
96 | 7202156192 | Coxim para apoio de cabeça (rolo posicionador), infantil. Tamanho aproximado: 60 cm de comprimento x 10 cm de diâmetro. Forração em espuma de densidade 23, revestido em courvin resistente, na cor azul. | Und. | 10
97 |  | Dispositivo de transferência de soluções parenterais em sistema fechado, para irrigação de curativos. Luer lock fêmea com tampa. Embalado individualmente em Papel Grau Cirúrgico e filme termoplástico, contendo os dados impressos de identificação, código, lote, data de fabricação e validade e registro no Ministério da Saúde, conforme NBR 14041/1998. Apresentação: embalagem unitária. | Und. | 200
98 | 7202155999 | Dispositivo para incontinência urinária masculina (uripen), sem extensão. Confeccionado em puro látex natural centrifugado a 60% Confeccionado em puro látex natural centrifugado a 60% Confeccionado em puro látex natural centrifugado a 60%Tamanho: nº 4 (quatro), Apresentação: caixa com no mínimo 02 (duas) unidades. | Und. | 200
99 | 14060002 | Dispositivo para incontinência urinária masculina (uripen), sem extensão. Confeccionado em puro látex natural centrifugado a 60% Confeccionado em puro látex natural centrifugado a 60% Confeccionado em puro látex natural centrifugado a 60%Tamanho: nº 5 (cinco). Apresentação: caixa com 02 (duas) unidades. | Und. | 200
100 | 14060039 | Dispositivo para incontinência urinária masculina (uripen), sem extensão. Confeccionado em puro látex natural centrifugado a 60% Confeccionado em puro látex natural centrifugado a 60% Confeccionado em puro látex natural centrifugado a 60%Tamanho: nº 6 (seis), Apresentação: caixa com 02 (duas) unidades. | Und. | 200
101 | 14060089 | Dispositivos para transferência de soluções parenterais. Com dupla proteção perfurante e único canal de liquido, pega ergonômica para manipulação. Ref.: Transofix | Und. | 200
102 | 14060911 | DIU (dispositivo intra-uterino) medicado com um hormônio chamado de levonorgestrel (tipo de progesterona), que é liberado gradativamente e possui ação local e sistêmica. Tem forma de T, medindo 32mm de comprimento e é inserido dentro do útero através do exame ginecológico com o espéculo vaginal (Mirena). | Und. | 500
103 | 14060366 | Dosador oral 10 ml, formato de seringa graduada em ml e colher de chá, não esteril, possui bico desenvolvido especialmente para evitar o encaixe de agulhas hipodérmicas, tampa de encaixe e vedacão a fim evitar vazamentos da medicação, confeccionado em cores para a protecao de medicamentos fotossensíveis, acompanha etiquetas adesivas de identificacao: Paciente, Leito, droga,Horas, acondicionados em sacos plastico fechamento com fita dupla face permitindo inumeras aberturas. | Und. | 5000
104 |  | DRENO DE TÓRAX COM CONECTOR Nº 34 - Extensão de PVC (cloreto de polivinila) cristal, atóxico, graduado com indicador radiopaco (tarja), possui um conector em PVC (cloreto de polivinila), para adaptação/conexão entre o dreno torácico e a extensão do frasco de drenagem, Possui 5 furos laterais e um central com comprimento de 45 cm; Embalado em papel grau cirúrgico; Esterilizado a gás óxido de etileno; Pronto uso; Uso único. | Und. | 20
105 |  | DRENO DE TÓRAX COM CONECTOR Nº 36 - Extensão de PVC (cloreto de polivinila) cristal, atóxico, graduado com indicador radiopaco (tarja), possui um conector em PVC (cloreto de polivinila), para adaptação/conexão entre o dreno torácico e a extensão do frasco de drenagem, Possui 5 furos laterais e um central com comprimento de 45 cm; Embalado em papel grau cirúrgico; Esterilizado a gás óxido de etileno; Pronto uso; Uso único. | Und. | 20
106 |  | DRENO DE TÓRAX COM CONECTOR Nº 38 - Extensão de PVC (cloreto de polivinila) cristal, atóxico, graduado com indicador radiopaco (tarja), possui um conector em PVC (cloreto de polivinila), para adaptação/conexão entre o dreno torácico e a extensão do frasco de drenagem, Possui 5 furos laterais e um central com comprimento de 50 cm; Embalado em papel grau cirúrgico; Esterilizado a gás óxido de etileno; Pronto uso; Uso único. | Und. | 20
107 |  | Eletrodo Adesivo para Eletroestimulação, tamanho 5 x 5 cm, tipo : quadrado, flexivel, reutilizavel. Embalagem com mínimo 4 unidades | Pcte. | 50
108 |  | Embalagem para esterilização descartável, compatível com o processo de esterilização a vapor saturado. Confeccionada em não tecido prolipropileno SMS, hidrorepelente, maleável, resistente a rasgos e perfurações, serve de barreira microbiana. Tamanho: 60cmX60cm (sessenta por sessenta centímetros). Gramatura: 60g/m2 Apresentação: unidade. | Und. | 50
109 | 14060346 | Envelope de plástico leitoso, 19x25 cm. Pacote c/500 unidades | Pcte. | 20
110 | 14060311 | Envelope de plástico leitoso, 25x31 cm. Pacote c/500 unidades | Pcte. | 20
111 | 14060329 | Envelope de plástico leitoso, 31x41 cm. Pacote c/500 unidades | Pcte. | 20
112 | 14060345 | Envelope de plástico leitoso, 37x45 cm. Pacote c/500 unidades | Pcte. | 20
113 | 7202156008 | Escova autoclavável com cerdas de nylon arredondadas de no mínimo13 cm x 21,5cm, com cabo telescópio de alumínio de 67,5cm comregulagem medindo até 120,5 cm e escova de mão com cerdas de nylonde 10 cm x 10 cm, para limpeza de autoclave. Deve ser fornecido refil para escova de autoclave e escova autoclavável. | Und. | 10
114 | 7202156005 | Escova autoclavável para limpeza de instrumentais cirúrgicos com cerdas de nylon firmes enfileiradas para facilitar a limpeza, medindo 10,4cm de comprimento total, com formato anatômico que encaixa na palma da mão. | Und. | 10
115 | 14060396 | Escova ginecológica descartável estéril embalada individual em envelope de polietileno. | Und. | 2000
116 | 14060612 | Escova para lavagem de material de laboratório (vidraria) 15mm. | Und. | 20
117 | 14060613 | Escova para lavagem de material de laboratório (vidraria) 20mm. | Und. | 20
118 |  | Escova para limpeza de bacias, cubas e demais materiais com formatos arredondados. Cerdas antimicrobianas. Comprimento aproximado da escova de 18,5cm, área das Cerdas aproximadamente 3,0cm X 6,0cm. | Und. | 20
119 |  | Escova para limpeza de caixas e container e instrumental cirúrgico. Cerdas antimicrobianas, comprimento da escova aproximadamente 17,8cm, área das Cerdas aproximadamente 1,75cm X 7cm. | Und. | 20
120 | 7202156007 | Escova para limpeza de traquéia adulto, em arame torcido inoxidávelcom comprimento total de 950mm, 100mm de comprimento da escova e 20mm de diâmetro. Deve possuir cabo anatômico plástico em uma das extremidades | Und. | 20
121 | 7202156006 | Escova para limpeza de traquéia infantil, em arame torcido inoxidávelcom comprimento total de 950mm, 100mm de comprimento da escova e10mm de diâmetro. Deve possuircabo anatômico plástico em uma das extremidades. | Und. | 20
122 | 7202154707 | Espéculo vaginal descartável. Tamanho Grande (G), lubrificado, modelo Collins. Confeccionado com polímero especial com características de transmissão luminosa e excelente transparência; lâminas articuladas que acompanhem o formato dos fórnices vaginais; desenho em curvatura nas extremidades distais; contornos lisos e regulares; pino amortecedor passível de deformações nos elementos articulados e parafuso antiderrapante de material indeformável, que reproduz a superfície de contato entre os dedos polegar e indicador. Esterilizado em óxido de etileno. Apresentação: embalagem unitária individual | Und. | 2000
123 | 7202154702 | Espéculo vaginal descartável. Tamanho Grande (G), sem lubrificante, modelo Collins. Confeccionado com polímero especial com características de transmissão luminosa e excelente transparência; lâminas articuladas que acompanhem o formato dos fórnices vaginais; desenho em curvatura nas extremidades distais; contornos lisos e regulares; pino amortecedor passível de deformações nos elementos articulados e parafuso antiderrapante de material indeformável, que reproduz a superfície de contato entre os dedos polegar e indicador. Esterilizado em óxido de etileno. Apresentação: embalagem unitária individual | Und. | 2000
124 | 7202154706 | Espéculo vaginal descartável. Tamanho Médio (M), lubrificado, modelo Collins. Confeccionado com polímero especial com características de transmissão luminosa e excelente transparência; lâminas articuladas que acompanhem o formato dos fórnices vaginais; desenho em curvatura nas extremidades distais; contornos lisos e regulares; pino amortecedor passível de deformações nos elementos articulados e parafuso antiderrapante de material indeformável, que reproduz a superfície de contato entre os dedos polegar e indicador. Esterilizado em óxido de etileno. Apresentação: embalagem unitária individual. | Und. | 2000
125 | 7202154703 | Espéculo vaginal descartável. Tamanho Médio (M), sem lubrificante, modelo Collins. Confeccionado com polímero especial com características de transmissão luminosa e excelente transparência; lâminas articuladas que acompanhem o formato dos fórnices vaginais; desenho em curvatura nas extremidades distais; contornos lisos e regulares; pino amortecedor passível de deformações nos elementos articulados e parafuso antiderrapante de material indeformável, que reproduz a superfície de contato entre os dedos polegar e indicador. Esterilizado em óxido de etileno. Apresentação: embalagem unitária individual. | Und. | 2000
126 |  | Espéculo vaginal descartável. Tamanho Mini (PP) / Virgem, lubrificado, modelo Collins. Confeccionado com polímero especial com características de transmissão luminosa e excelente transparência; lâminas articuladas que acompanhem o formato dos fórnices vaginais; desenho em curvatura nas extremidades distais; contornos lisos e regulares; pino amortecedor passível de deformações nos elementos articulados e parafuso antiderrapante de material indeformável, que reproduz a superfície de contato entre os dedos polegar e indicador. Esterilizado em óxido de etileno. Apresentação: embalagem unitária individual | Und. | 2000
127 | 7202154705 | Espéculo vaginal descartável. Tamanho Pequeno (P), lubrificado, modelo Collins. Confeccionado com polímero especial com características de transmissão luminosa e excelente transparência; lâminas articuladas que acompanhem o formato dos fórnices vaginais; desenho em curvatura nas extremidades distais; contornos lisos e regulares; pino amortecedor passível de deformações nos elementos articulados e parafuso antiderrapante de material indeformável, que reproduz a superfície de contato entre os dedos polegar e indicador. Esterilizado em óxido de etileno. Apresentação: embalagem unitária individual. | Und. | 2000
128 | 7202154704 | Espéculo vaginal descartável. Tamanho Pequeno (P), sem lubrificante, modelo Collins. Confeccionado com polímero especial com características de transmissão luminosa e excelente transparência; lâminas articuladas que acompanhem o formato dos fórnices vaginais; desenho em curvatura nas extremidades distais; contornos lisos e regulares; pino amortecedor passível de deformações nos elementos articulados e parafuso antiderrapante de material indeformável, que reproduz a superfície de contato entre os dedos polegar e indicador. Esterilizado em óxido de etileno. Apresentação: embalagem unitária individual. | Und. | 2000
129 |  | Espéculos auriculares autoclaváveis Jogo c/ 5 unidades – 5 espéculos - 2.5/ 3 / 4 / 5 / 10 mm. | Kit | 500
130 | 14060608 | Estante de plástico (PP), compatível com 72 tubos de 15 x 100mm | Und. | 200
131 |  | Etiquetas com dupla camada adesiva e indicador químico Classe 1 que muda de cor quando passa pelo processo de esterilização. Deve suportar a esterilização por vapor a 134°C. Possui dimensões de 90x45mm (noventa milímetros por 45 milímetros). Etiquetas em rolo, cada etiqueta deve conter no mínimo os seguintes campos: Validade , número do ciclo, data de esterilização, autoclave e operador, para permitir a identificação e rastreabilidade de caixas e pacotes. Informações impressas ou escritas manualmente. Valor unitário por etiqueta. Deverá ser fornecido em comodato, etiquetadora compatível com a etiqueta fornecida. | Rolo | 10000
132 |  | Etiquetas com indicador químico classe 1 com dupla camada adesiva, utilizados em ciclo a vapor que muda de cor após passar por processo de esterilização mostrando que o produto identificado passou pelo processo adequado. A Etiqueta deve suportar a esterilização por vapor a 134°C. Deve possuir tamanho aproximado de 29mmX28mm em rolos com 500 etiquetas no mínimo para uso em Etiquetadora que deve ser fornecida em comodato. Cada etiqueta deverá conter campos que contemplem no mínimo as seguintes informações: operador, data, validade, número do ciclo. Para permitir a identificação e rastreabilidade de caixas e pacotes. Cada embalagem deve conter informação de lote, data de validade e fabricação. Apresentação: Rolo. | Rolo | 10000
133 |  | Extensor intermediário de duas vias. Tubo transparente em PVC; conector Luer Slip com o paciente; conectores distais Luer fêmea com protetores de cone Luer; pinças tipo clamp (corta fluxo); tampas protetoras reserva; estéril e apirogênico. Embalado individualmente em Papel Grau Cirúrgico e filme termoplástico, contendo os dados impressos de identificação, código, lote, data de fabricação e validade e registro no Ministério da Saúde, conforme NBR 14041/1998. Apresentação: embalagem unitária. | Und.
134 |  | Filtro carbon block, altura 9.3/4" (compatível com autoclave Phoenix Luferco/2018, número de série 06648). | und. | 5
135 | 7202155791 | Fio poliglactina violeta 3-0, agulha 1/5 a 1/7 circular cilíndrica 1/2 cm. Fio com 70 cm de comprimento, estéril. Embalado em envelope individual. | Und. | 5
136 | 7202155770 | Fio cirúrgico para sutura Catgut Cromado 3-0, com agulha 1/2 circular cilíndrica 2,5 cm. Fio absorvível com 75 cm de comprimento. Embalado em envelope estéril e individual. Caixa com 24 envelopes. | Cx. | 20
137 | 7202155771 | Fio cirúrgico para sutura Catgut Cromado 3-0, com agulha 3/8 circular cilíndrica 3,0 cm. Fio absorvível com 75 cm de comprimento. Embalado em envelope estéril e individual. Caixa com 24 envelopes. | Cx. | 20
138 | 7202155768 | Fio cirúrgico para sutura Catgut Simples 2-0, com agulha 1/2 circular cilíndrica 3,0 cm. Fio absorvível com 70 cm de comprimento. Embalado em envelope estéril e individual. Caixa com 24 envelopes. | Cx. | 20
139 | 7202155769 | Fio cirúrgico para sutura Catgut Simples 2-0, com agulha 1/2 circular cilíndrica 4,0 cm. Fio absorvível com 75 cm de comprimento. Embalado em envelope estéril e individual. Caixa com 24 envelopes. | Cx. | 20
140 | 7202155772 | Fio cirúrgico para sutura Catgut Simples 3-0, com agulha 1/2 circular cilíndrica 2,5 cm. Fio absorvível com 75 cm de comprimento. Embalado em envelope estéril e individual. Caixa com 24 envelopes. | Cx. | 20
141 | 7202155774 | Fio cirúrgico para sutura Catgut Simples 4-0, com agulha 3/8 circular cilíndrica 3,0 cm. Fio absorvível com 75 cm de comprimento. Embalado em envelope estéril e individual. Caixa com 24 envelopes. | Cx. | 20
142 | 7202155775 | Fio cirúrgico para sutura Catgut Simples 5-0, com agulha 1/2 circular cilíndrica 1,5 cm. Fio absorvível com 70 cm de comprimento. Embalado em envelope estéril e individual. Caixa com 24 envelopes. | Cx. | 20
143 | 7202155776 | Fio cirúrgico para sutura Catgut Simples 5-0, com agulha 1/2 circular cilíndrica 2,0 cm. Fio absorvível com 70 cm de comprimento. Embalado em envelope estéril e individual. Caixa com 24 envelopes. | Cx. | 20
144 | 7202155778 | Fio cirúrgico para sutura Nylon monofilamento 3-0, com agulha 1/2 circulo triângulo 2,0 cm. Fio absorvível com 45 cm de comprimento. Embalado em envelope estéril e individual. Caixa com 24 envelopes. | Cx. | 20
145 | 7202155779 | Fio cirúrgico para sutura Nylon monofilamento 3-0, com agulha 3/8 circulo triângulo 2,0 cm. Fio absorvível com 45 cm de comprimento. Embalado em envelope estéril e individual. Caixa com 24 envelopes. | Cx. | 20
146 | 7202155780 | Fio cirúrgico para sutura Nylon monofilamento 3-0, com agulha 3/8 circulo triângulo 2,4 cm. Fio absorvível com 45 cm de comprimento. Embalado em envelope estéril e individual. Caixa com 24 envelopes. | Cx. | 20
147 | 7202155781 | Fio cirúrgico para sutura Nylon monofilamento 3-0, com agulha 3/8 circulo triângulo 2,5 cm. Fio absorvível com 45 cm de comprimento. Embalado em envelope estéril e individual. Caixa com 24 envelopes. | Cx. | 20
148 | 7202155783 | Fio cirúrgico para sutura Nylon monofilamento 4-0, com agulha 1/2 circulo triângulo 1,5 cm. Fio absorvível com 45 cm de comprimento. Embalado em envelope estéril e individual. Caixa com 24 envelopes. | Cx. | 20
149 | 7202155784 | Fio cirúrgico para sutura Nylon monofilamento 4-0, com agulha 1/2 circulo triângulo 2,0 cm. Fio absorvível com 45 cm de comprimento. Embalado em envelope estéril e individual. Caixa com 24 envelopes. | Cx. | 20
150 | 7202155785 | Fio cirúrgico para sutura Nylon monofilamento 4-0, com agulha 1/2 circulo triângulo 2,5 cm. Fio absorvível com 45 cm de comprimento. Embalado em envelope estéril e individual. Caixa com 24 envelopes. | Cx. | 20
151 | 7202155787 | Fio cirúrgico para sutura Nylon monofilamento 4-0, com agulha 3/8 circulo triângulo 2,5 cm. Fio absorvível com 45 cm de comprimento. Embalado em envelope estéril e individual. Caixa com 24 envelopes. | Cx. | 20
152 | 7202155788 | Fio cirúrgico para sutura Nylon monofilamento 5-0, com agulha 1/2 circulo triângulo 1,5 cm. Fio absorvível com 45 cm de comprimento. Embalado em envelope estéril e individual. Caixa com 24 envelopes. | Cx. | 20
153 | 7202156084 | Fio cirúrgico para sutura Nylon monofilamento 6-0, com agulha 1/2 circulo triângulo 1,5 cm. Fio absorvível com 45 cm de comprimento. Embalado em envelope estéril e individual. Caixa com 24 envelopes. | Cx. | 20
154 |  | FIO DE SUTURA ALGODÃO/POLIÉSTER 2-0 SEM AGULHA - 15 X 45 CM. Não absorvível. Estéril (método de esterilização: radiação Gama ou Óxido de Etileno). Embalado em envelope estéril e individual. Caixa com 24 envelopes. | Cx. | 20
155 |  | FIO DE SUTURA ALGODÃO/POLIÉSTER 3-0 SEM AGULHA - 15 X 45 CM. Não absorvível. Estéril (método de esterilização: radiação Gama ou Óxido de Etileno). Embalado em envelope estéril e individual. Caixa com 24 envelopes. | Cx. | 20
156 |  | FIO DE SUTURA ALGODÃO/POLIÉSTER 4-0 SEM AGULHA - 15 X 45 CM. Não absorvível. Estéril (método de esterilização: radiação Gama ou Óxido de Etileno). Embalado em envelope estéril e individual. Caixa com 24 envelopes. | Cx. | 20
157 |  | Fio de sutura Catgut cromado agulhado. Estéril. Calibre 0-0 (zero-zero). Comprimento aproximad do fio de 70 cm. Agulha: 2,5 a 3 cm, curva ½ circulo, ponta cilíndrica. Embalado em solução amaciante de 89,5% de álcool isopropílico p.a., 1,0% de dietiletanolamina, 0,25% de banzoato de sódio (grau farmacêutico USP) e água estéril para injeção q.s. para 100%. A embalagem externa deve ser em grau cirúrgico ou combinação com filme plástico devidamente termo selado, de acordo com NBR nº 12496 de 30/06/1994 e reembalados em caixas conforme praxe do fabricante, de forma a manter a integridade e esterilização do produto. Caixas fechadas contendo 24 unidades. | Und. | 20
158 |  | Fio de sutura Catgut simples agulhado. Estéril. Calibre 4-0 (quatro zero). Comprimento do fio de 70cm. Agulha: 1,7 a 2,2 cm, curva ½ circulo, ponta cilíndrica. Embalado em solução amaciante de 89,5% de álcool isopropílico p.a., 1,0% de dietiletanolamina, 0,25% de banzoato de sódio (grau farmacêutico USP) e água estéril para injeção q.s. para 100%. A embalagem externa deve ser em grau cirúrgico ou combinação com filme plástico devidamente termo selado, de acordo com NBR nº 12496 de 30/06/1994 e reembalados em caixas conforme praxe do fabricante, de forma a manter a integridade e esterilização do produto. Caixas fechadas contendo 24 unidades. | Und. | 20
159 |  | Fio de sutura catgut simples agulhado. Estéril. Calibre: 2-0 (dois zero). Comprimento: 70 cm. Agulha: de 1.7 a 2,0 cm, curva 3/8, ponta cilíndrica. A embalagem deve ser em grau cirúrgico ou combinação com filme plástico devidamente termoselado, de acordo com NBR nº 12496 de 30/06/1994 e reembalados em caixas conforme praxe do fabricante, de forma a manter a integridade e esterilização do produto. Apresentação: caixa com 24 (vinte e quatro) unidades. | Und. | 20
160 | 7202155777 | Fio de sutura Nylon, não absorvível agulhado. Calibre: 2-0 (dois zero). Sintético, monofilamentar, estéril, com 45 cm de comprimento. Agulha cirúrgica 3/8 circulo, cortante, em aço inoxidável, comprimento 3,0 cm, com estrias longitudinais que aumentem a estabilidade no porta-agulhas. Esterilizado por irradiação Gama Cobalto 60. Cor: preto. Caixas fechadas contendo 24 unidades. | Und. | 20
161 | 7202155782 | Fio de sutura Nylon, não absorvível agulhado. Calibre: 3-0 (três zero). Sintético, monofilamentar, estéril, com 45 cm de comprimento. Agulha cirúrgica 3/8 circulo, cortante, em aço inoxidável, comprimento 3,0 cm, com estrias longitudinais que aumentem a estabilidade no porta-agulhas. Esterilizado por irradiação Gama Cobalto 60. Cor: preto. Caixas fechadas contendo 24 unidades. | Und. | 20
162 | 7202155786 | Fio de sutura Nylon, não absorvível agulhado. Calibre: 4-0 (quatro zero). Sintético, monofilamentar, estéril, com 45 cm de comprimento. Agulha cirúrgica 3/8 circulo triangular, em aço inoxidável, comprimento de 1,9 a 2,0 cm. Esterilizado por irradiação Gama Cobalto 60. Cor: preto. Caixas fechadas contendo 24 unidades. | Und. | 20
163 | 7202155789 | Fio de sutura Nylon, não absorvível agulhado. Calibre: 5-0 (cinco zero). Sintético, monofilamentar, estéril, com 45 cm de comprimento. Agulha cirúrgica 3/8 circulo triangular, em aço inoxidável, comprimento de 1,9 a 2,0 cm. Esterilizado por irradiação Gama Cobalto 60. Cor: preto. Caixas fechadas contendo 24 unidades. | Und. | 20
164 | 7202155790 | Fio de sutura Nylon, não absorvível agulhado. Calibre: 6-0 (seis zero). Sintético, monofilamentar, estéril, fio com 45 cm de comprimento. Agulha cirúrgica 3/8 circulo triangular, em aço inoxidável, comprimento de 1,6 a 2,0 cm. Esterilizado por irradiação Gama Cobalto 60. Cor: preto. Caixa fechada contendo 24 unidades. | Und. | 20
165 | 7202156086 | Fio guia maleável para intubação, ponta suave e atraumática. É composto por um fio de alumínio flexível, envolto por uma barrinha plástica que facilita a inserção e retirada. Produto de uso único. Descartável, esterilizado a óxido de etileno. Embalado individualmente. Tamanho Neonatal 6 FR para TET 2.5 - 4.5 (diâmetro 2.0 mm). Registro Anvisa. | Und. | 20
166 | 7202156087 | Fio guia maleável para intubação, ponta suave e atraumática. É composto por um fio de alumínio flexível, envolto por uma barrinha plástica que facilita a inserção e retirada. Produto de uso único. Descartável, esterilizado a óxido de etileno. Embalado individualmente. Tamanho Infantil 10 FR para TET 5.0 - 8.0 (diâmetro 3.3 mm). Registro Anvisa. | Und. | 20
167 | 7202156088 | Fio guia maleável para intubação, ponta suave e atraumática. É composto por um fio de alumínio flexível, envolto por uma barrinha plástica que facilita a inserção e retirada. Produto de uso único. Descartável, esterilizado a óxido de etileno. Embalado individualmente. Tamanho Adulto 14 FR para TET 8.0 - 9.5 (diâmetro 4.7 mm). Registro Anvisa. | Und. | 20
168 | 7202155792 | Fio poliglactina violeta 4-0, agulha 1/5 a 1/7 circular cilíndrica 1/2 cm. Fio com 70 cm de comprimento, estéril. Embalado em envelope individual. | Und. | 20
169 | 7202155793 | Fio poliglactina violeta 5-0, agulha 1/5 a 1/7 circular cilíndrica 1/2 cm. Fio com 70 cm de comprimento, estéril. Embalado em envelope individual. | Und. | 20
170 | 7202156085 | Fio poliglactina violeta 6-0, agulha 1/5 a 1/7 circular cilíndrica 1/2 cm. Fio com 70 cm de comprimento, estéril. Embalado em envelope individual. | Und. | 20
171 |  | Fio Sutura Algodão Azul Poliéster Fechamento Geral 2-0 COM AGULHA. Tamanho: 2-0 com 75 cm de comprimento e agulha 1/2 (meia) circular e cilíndrica tamanho 4,0 cm; Embalado em envelope estéril e individual. Caixa com 24 envelopes. | Cx. | 20
172 |  | Fita de indentificação de instrumentais cirurgicos, Destina-se a aderir os instrumentos cirurgicos para ajudar na identificação e organizaçao. Resistente a ciclos de esterelização repetidas livre de latex composição vinil, rolo com 6 mts. Cores: Azul, vermelho, verde, amarelo, lilas, laranja. (cores variadas) | Und. | 200
173 |  | Fita para controle de exposição de pacotes ao processo de esterilização a vapor em autoclaves. Deve apresentar indicador químico de exposição classe 1, construído conforme norma ANSI/AAMI/ ISO 11.140-1. Confeccionada em papel crepado, especialmente tratado e coberto com adesivo à base de resina e borracha na face de contato com o pacote. Deve apresentar listras diagonais brancas, impregnadas de substância química reativa (indicador químico de processo), que após passar pelo ciclo de esterilização, sofra alteração de cor passando para cinza ou grafite. Medida: 19mmX30M. Apresentação: embalagem unitária individual, rolo. | Und. | 200
174 |  | Fita para impressora da autoclave ERC 09. Impressoras: EPSON ERC22/HX 20-40 - MT160-161-180-182 | Und. | -50
175 | 7202156009 | Fita Teste concentração peracética para avaliação do teor de ácido peracético na concentração de 0,2%. Embalagem com 30 tiras. | Fr. | 50
176 | 14060469 | Fita teste para autoclave, com dorso de papel crepado, com execelente adesão e resistência a altas temperaturas, representando diferenciação e segurança no controle de materiais que devem passar pelo processo esterilização, possui listras amarelas que após o ciclo se tornam marrons, em rolos medindo 19mm de largura por 30 m de comprimento, embalada individualmente, constanto externamente dados de identificação e procedência, data de validade, lote de fabricação e Registro no Ministério da Saúde. | Und. | 500
177 | 7202155798 | Fixador citológico em spray ou aerosol. Solução indicada para fixação e sustentação da integridade celular e do esfregaço na lâmina de vidro. Fabricado em frasco que mantenha sua integridade, com 100ml. | Fr. | 100
178 |  | Fixador De Cânula De Traqueostomia fechamento em velcro. É destinado à fixação segura e confortável da cânulas de traqueostomia em pacientes traqueostomizados Tamanho: Neonatal, infantil e adulto. Embalado individualmente. | Und. | 20
179 | 14060614 | Fixador para cateter pratico e seguro - composto de tecido macio com dorso de Rayon e Poliester, resistente a água, não oclusivo, com adesivo de acrilato hipoalergênico. | Und. | 0
180 | 7202155799 | Formol 37%, utilizado para conservação de peças cirúrgicas, para biópsia, hospitalar. Frasco com 1000 ml. | Und. | 20
181 | 7202155800 | Frasco coletor de fezes, plástico, com pá, na cor branca, estéril, em capacidade mínima de 80 ml. | Und. | 500
182 | 7202155801 | Frasco coletor de urina, plástico, graduado, transparente, embalado individualmente, estéril, de 80 ml. | Und. | 5000
183 |  | Frasco Drenagem Torácica Conector Universal. Com cordão que auxilia na locomoção do paciente com aproximadamente 1 m de comprimento; Frasco coletor com capacidade para de fluidos confeccionado em PVC cristal atóxico; Indicado para procedimentos de cirurgias cardíacas, torácicas e pulmonares; Com cordão que auxilia na locomoção do paciente; Conector universal escalonado; Tampão cônico no respiro; Frasco com 500ml, 1000ml e 2000 ml; Tampa rosqueável; Frasco graduado a cada 100ml; Estéril em eto; Descartável. | Und. | 100
184 |  | Frasco Drenagem Torácica Conector Universal. Com cordão que auxilia na locomoção do paciente com aproximadamente 1 m de comprimento; Frasco coletor com capacidade para de fluidos confeccionado em PVC cristal atóxico; Indicado para procedimentos de cirurgias cardíacas, torácicas e pulmonares; Com cordão que auxilia na locomoção do paciente; Conector universal escalonado; Tampão cônico no respiro; Frasco com 500ml, 1000ml e 2000 ml; Tampa rosqueável; Frasco graduado a cada 100ml; Estéril em eto; Descartável. | Und. | 100
185 | 72020170 | Frasco fracionador para alimentação enteral. Volume: 300 ml (trezentos), graduado nos dois lados com escala de 50ml (ordem crescente e decrescente). Confeccionado em polietileno, livre de Bisfenol-A, atóxico; tampa com membrana perfurável, adaptada aos equipos de nutrição enteral. Deve permitir o tratamento térmico (aquecimento e resfriamento) de soluções; dispor de dispositivo para fixação em suporte. Esterilizado por radiação gama. Embalado individualmente em saco plástico, constando os dados de identificação, procedência, data de fabricação, validade, numero do lote, registro do MS. Apresentação: embalagem plástica unitária individual. | Und. | 2000
186 | 14060168 | Frasco fracionador para alimentação enteral. Volume: 500 ml (trezentos), graduado nos dois lados com escala de 50ml (ordem crescente e decrescente). Confeccionado em polietileno, livre de Bisfenol-A, atóxico; tampa com membrana perfurável, adaptada aos equipos de nutrição enteral. Deve permitir o tratamento térmico (aquecimento e resfriamento) de soluções; dispor de dispositivo para fixação em suporte. Esterilizado por radiação gama. Embalado individualmente em saco plástico, constando os dados de identificação, procedência, data de fabricação, validade, numero do lote, registro do MS. Apresentação: embalagem plástica unitária individual. | Und. | 2000
187 | 7202154715 | Garrote adulto, com trava de segurança, elástico, não alergênico. | Und. | 2000
188 |  | Garrote de Látex com fecho branco. Utilizado para exames que sejam necessários o garroteamento de membros superiores ou inferiores. Tamanho do tubo: 0,5 x 30 cm. Tamanho da trava: 3,5 x 3,2 x 1,1cm. Apresentação: embalagem unitária. | Und. | 2000
189 | 7202154716 | Garrote infantil, com trava de segurança, elástico, não alergênico. | Und. | 2000
190 |  | Gel para ECG. Volume: 100g (cem gramas). Composição: polímero, carboxivinilco, isotiazolinonas, TEA, propileno-glicol, EDTA, corante e água desmineralizada. Apresentação: unidade frasco/almotolia plástico incolor. | Und. | 250
191 | 14060482 | Gel para ultra-sonografia com PH neutro, não gorduroso e sem cheiro. Isento de cloreto de sódio, indicado para o meio de contato para a transmissão dos impulsos ultra-sônicos em aparelhos de ultra-sonografia, ecógrafos e dopplers. Frasco de 300 gr. | Fr. | -
192 | 14060481 | Gel para ultra-sonografia com PH neutro, não gorduroso e sem cheiro. Isento de cloreto de sódio, indicado para o meio de contato para a transmissão dos impulsos ultra-sônicos em aparelhos de ultra-sonografia, ecógrafos e dopplers. Galão de 5.000 gr. | Gl. | -
193 | 7202154717 | Gelo artificial reutilizável rígido, com embalagem em polietileno, capacidade de 1000 ml, reciclável | Und. | 20
194 | 7202154721 | Gelo artificial reutilizável rígido, com embalagem em polietileno, capacidade de 200 ml, reciclável | Und. | 20
195 | 7202154720 | Gelo artificial reutilizável rígido, com embalagem em polietileno, capacidade de 400 ml, reciclável | Und. | 20
196 | 7202154719 | Gelo artificial reutilizável rígido, com embalagem em polietileno, capacidade de 500 ml, reciclável | Und. | 20
197 | 7202154718 | Gelo artificial reutilizável rígido, com embalagem em polietileno, capacidade de 750 ml, reciclável | Und. | 20
198 |  | Glicerina branca, utilizada como hidratante, emoliente e umectante da pele. Apresentação: frasco plástico incolor, volume mínimo 100 ml. | Und. | 100
199 |  | Hamper. Suporte totalmente em aço Inoxidável. Pés com rodízio emborrachado. Saco em algodão cru ou lona lavável. Capacidade mínima 100 litros | Und. | 5
200 | 14060510 | Haste flexível com pontas de 100% algodão (COTONETES) com tratamento antigerme, isentas de impurezas. Embalagem com identificação de procedencia, data de validade, lote de fabricação. Caixa c/ mínimo 75 unidades | Cx. | 5
201 | 7202154723 | Imobilizador de cabeça adulto, anatômico , ajustável. Produzido em espuma de vinil emborachada, impermeável e lavável. Com 2 cintos para imobilização reguláveis (queixo e testa), com orifício auricular de no mínimo 80 mm. | Und. | 15
202 | 7202154724 | Imobilizador de cabeça infantil, anatômico , ajustável. Produzido em espuma de vinil emborachada, impermeável e lavável. Com 2 cintos para imobilização reguláveis (queixo e testa), com orifício auricular de no mínimo 80 mm. | Und. | 15
203 |  | INDICADOR BIOLÓGICO 24 HORAS, COM INCUBADORA EM COMODATO | Und. | 250
204 |  | INDICADOR BIOLÓGICO 3 HORAS, COM INCUBADORA EM COMODATO | Und. | 250
205 |  | INDICADOR BIOLÓGICO 48 HORAS, COM INCUBADORA EM COMODATO | Und. | 250
206 |  | Indicador biológico para controle de autoclavagem em ampolas, contendo tira de esporos e caldo de nutrientes final negativa de 24 horas. Caixa com 10 unidades. | Und. | 50
207 | 14060491 | Indicador biológico para controle de autoclavagem em ampolas, contendo tira de esporos e caldo de nutrientes final negativa de 48 horas. | Und. | 50
208 |  | Indicador Químico para controle do pacote, do tipo integrador, multiparamétrico, classe 5, conforme norma ANSI/AAMI/ ISO 11140-1. Consiste numa tira de papel impregnada com substância química que mude a coloração ou a migração da substância, reagindo aos parâmetros críticos da esterilização a vapor (tempo, temperatura e pressão). Deve dispor de camada protetora que impeça que a tinta do indicador entre em contato com os instrumentos esterilizados. Deve apresentar performance equivalente ou superior à curva de morte microbiana do Geo Bacillus stearothermophillus. Sua reação na temperatura de 121ºC deve ser igual ou maior a 16,5 minutos. Acondicionado em embalagem que garanta a integridade do produto. A rotulagem deve atender as normas da ANVISA (lote, data de fabricação, validade e procedência). Apresentação unitária, que deverá ser fornecida conforme embalagem original do fabricante em pacotes ou caixas. | Und. | 50
209 | 7202154725 | Infusor multiplo dispositivo 2 vias (macho e fêmea). Conector padrão universal, com tampa protetora, com clamp corta fluxo, em PVC, atóxico, transparente. Tipo POLIFIX | Und. | 20000
210 | 14060209 | Integrador químico para vapor - Indicador Químico do tipo integrador, classe 5 conforme norma ANSI/AAMI/ISO 11140-1, que permite efetuar o monitoramento de todos os parâmetros críticos do processo de esterilização a vapor, com performance equivalente ou superior à curva de morte microbiana do GeoBacillus stearothermophillus. Possui certificado BSI. A embalagem deverá contemplar 3 valores declarados: 121ºC, 135ºC e uma temperatura intermediária, correlacionadas com o tempo de morte microbiana, e na temperatura de 121°C deverá reagir a partir de 16,5 minutos. Composto de uma mecha de papel e de uma pílula química sensível à temperatura, tempo e vapor, acondicionadas em uma embalagem composta por papel/filme e alumínio laminado. Integrador de mudança de limite/movimento frontal (não exige interpretação de cor), onde durante a esterilização a vapor, a substância química funde e migra como um líquido de coloração escura através da mecha de papel. A migração é visível através da janela identificada por "REJECT" (rejeitado), e deverá atingir a área denominada "ACCEPT" (aceito) se todas as condições necessárias para a eliminação de microorganismos no interior da embalagem forem alcançadas. A extensão da migração é proporcional ao tempo de exposição ao vapor e a temperatura. Indicado para ser colocado nos pacotes críticos e como liberador de carga sem material implantável. Caixa com mínimo de 100 unidades. Apresentar amostra. | Cx. | 20
211 |  | Jogo de escovas de metal com cerdas de aço em corpo de plástico e com cabo confortável de plástico 17,5cm. Usado para limpar duramente superfícies de metal – Jogo com 3 escovas de aço. | Jogo | 20
212 | 14060496 | Kit Papanicolau. Composto por: 1 espéculo vaginal descartável, modelo Collins em tamanho Pequeno; 1 escova cervical; 1 espátula de madeira modelo Ayre; 1 luva plástica E.V.A; 1 estojo porta lâminas; 1 lâmina de vidro. Apresentação: embalagem unitária individual. | Kit | 500
213 | 14060494 | Kit Papanicolau. Composto por; 1 espéculo vaginal descartável, modelo Collins em tamanho Grande; 1 escova cervical; 1 espátula de madeira modelo Ayre; 1 luva plástica E.V.A.; 1 estojo porta lâminas; 1 lâmina de vidro. Apresentação: embalagem unitária individual. | Kit | 500
214 | 14060495 | Kit Papanicolau. Composto por; 1 espéculo vaginal descartável, modelo Collins em tamanho Médio; 1 escova cervical; 1 espátula de madeira modelo Ayre; 1 luva plástica E.V.A.; 1 estojo porta lâminas; 1 lâmina de vidro. Apresentação: embalagem unitária individual. | Kit | 500
215 | 7202154732 | Lâmina de vidro lisa para microscopia 26 x 76mm. Intercaladas com papel lenço com tratamento anti-fungo. Caixa c/50 unidades | Cx. | 50
216 | 7202154733 | Lamina de vidro ponta fosca para microscopia, não lapidada 26 x 76mm. Intercaladas com papel lenço com tratamento anti-fungo. Caixa c/ 50 unidades | Cx. | 50
217 | 7202155804 | Lápis Dermatográfico na cor vermelha, utilizado profissionalmente para marcar superfícies de metais, vidros, acrílicos, plásticos, e até demarcação em pele humana | Und. | 50
218 |  | Lençol de Transferência 08 alças Possui 8 alças laterais de alta resistência; Levemente acolchoado para maior conforto– Transfere o paciente deitado ou sentado podendo permanecer na cama ou no assento quando em uso. Composição: Revestimento: 100% Poliéster. Alças: 100% Polipropileno. Medidas: 1.40 metros x 60 cm. Limite de Peso: 100 kg. | Und. | 30
219 |  | Lençol descartável com elástico. Medida aproximada: 2mX 90 cm (dois metros de comprimento, por noventa centímetros de largura). Confeccionado em 100% polipropileno, na cor branca. Gramatura: 30g/m2. Apresentação: pacote com 10 (dez) unidades. | Und. | 30
220 | 14060630 | Lençol descartável de TNT com elástico para maca, medidas aprox. 2,10m x 0,90m, gramatura mínima de 20. | Und. | 50
221 |  | Lençol hospitalar clínico descartável. Medidas: 70cm x 50m (setenta por cinquenta). Confeccionado com papel de alta qualidade (composto de 100% fibras celulósica), com rigoroso controle de qualidade, resistência a umidade, isento de pregas e rasgos. Extra branco. Apresentação: rolos de 50 (cinquenta) metros. | Und. | 50
222 |  | Líquido de gravação, solução eletrolítica com composição inorgânica para gravar nos mais variados metais, frascos de aprox. 250ml. Apresentar resposnsabilidade técnica. | Und. | 150
223 |  | Líquido de neutralização, solução para neutralizar resíduos de líquido de gravação por eletroquímica. Composição inorgânica. Frasco de aprox. 250ml. Apresentar resposnsabildiade técnica. | Und. | 150
224 |  | Lixeira de aço inox, capacidade de 30 litros. Suporte interno para saco de lixo em polipropileno. Tampa com acionamento através de pedal. | Und. | 10
225 |  | Loção hidratante a base de AGE (Ácidos Graxos Essenciais), óleo de girassol, vitaminas A e E, uréia, pantenol, silicone e aloe vera que hidrata e revitaliza profundamente a pele, mantém seu equilíbrio hídrico natural, promove excelente hidratação e melhora significativamente a elasticidade dérmica. Sem perfume, frasco com 200 ml. | Tub | 1000
226 | 7202155805 | Lubrificante íntimo em gel à base d'água. Incolor e inodoro, acondicionado em sachês com o mínimo 5g, contendo dados de identificação, procedência, lote e validade. | Und. | 5000
227 | 7202155806 | Lugol forte 2%, solução aquosa marrom livre de partículas visíveis. Frasco âmbar com 500ml. | Fr. | 50
228 | 7202155807 | Lugol fraco para Gram, corante utilizado para realização da Coloração de Gram em diversos materiais. Frasco 500ml | Fr. | 50
229 | 72021441 | Macacão de segurança para uso hospitalar, impermeável, descartável, proteje contra riscos químicos e bilógicos. Em tecido 100% polipropileno, gramatura mínima de 40g/m2. Na cor branca. Embalados individualmente. Com ziper frontal fechando até o pescoço; manga longa e capuz. Punhos e fechamento das pernas (nos tornozelos) em lastex, cintura com lastex na parte de trás. Capuz com lastex em toda a borba. Tamanho EG. | Und. | 100
230 | 72021442 | Macacão de segurança para uso hospitalar, impermeável, descartável, proteje contra riscos químicos e bilógicos. Em tecido 100% polipropileno, gramatura mínima de 40g/m2. Na cor branca. Embalados individualmente. Com ziper frontal fechando até o pescoço; manga longa e capuz. Punhos e fechamento das pernas (nos tornozelos) em lastex, cintura com lastex na parte de trás. Capuz com lastex em toda a borba. Tamanho P. | Und. | 100
231 | 72021443 | Macacão de segurança para uso hospitalar, impermeável, descartável, proteje contra riscos químicos e bilógicos. Em tecido 100% polipropileno, gramatura mínima de 40g/m2. Na cor branca. Embalados individualmente. Com ziper frontal fechando até o pescoço; manga longa e capuz. Punhos e fechamento das pernas (nos tornozelos) em lastex, cintura com lastex na parte de trás. Capuz com lastex em toda a borba. Tamanho M. | Und. | 100
232 | 72021444 | Macacão de segurança para uso hospitalar, impermeável, descartável, proteje contra riscos químicos e bilógicos. Em tecido 100% polipropileno, gramatura mínima de 40g/m2. Na cor branca. Embalados individualmente. Com ziper frontal fechando até o pescoço; manga longa e capuz. Punhos e fechamento das pernas (nos tornozelos) em lastex, cintura com lastex na parte de trás. Capuz com lastex em toda a borba. Tamanho G. | Und. | 100
233 | 72021445 | Macacão de segurança para uso hospitalar, impermeável, descartável, proteje contra riscos químicos e bilógicos. Em tecido 100% polipropileno, gramatura mínima de 40g/m2. Na cor branca. Embalados individualmente. Com ziper frontal fechando até o pescoço; manga longa e capuz. Punhos e fechamento das pernas (nos tornozelos) em lastex, cintura com lastex na parte de trás. Capuz com lastex em toda a borba. Tamanho GG. | Und. | 100
234 | 7202154752 | Manta Térmica Aluminizada para resgate, tamanho de 2,10x1,40m. Deve manter o calor interno e refletir o calor externo, produto não deformável, funciona como isolante térmico de baixo peso, ser resistente ao atrito com o solo. Pacotes com 01 (uma) unidade com registro na ANVISA. Apresentação: Unidade. | Und. | 100
235 |  | Marcador de Instrumental Cirurgico Sextavado. Material: Silicone. Autoclavável, Cores: Azul, Verde, vermelho, prata, branco, preto, laranja e rosa. | Kit | 2000
236 | 7202154753 | Máscara de alta concentração de oxigênio com reservatório (máscara facial para oxigenoterapia), tamamho adulto, em PVC transparente e flexível, ajustável, com elástico para fixação na face do paciente. Com válvula para regular a saída do gás expirado pelo paciente e válvula anti refluxo. Com reservatório que forneça oxigênio em altas concentrações, com extensão de PVC verde transparente medindo no mínimo 1,5 metros, com conexão para fonte de oxigênio. | Und. | 50
237 | 7202154754 | Máscara de alta concentração de oxigênio com reservatório (máscara facial para oxigenoterapia), tamamho infantil, em PVC transparente e flexível, ajustável, com elástico para fixação na face do paciente. Com válvula para regular a saída do gás expirado pelo paciente e válvula anti refluxo. Com reservatório que forneça oxigênio em altas concentrações, com extensão de PVC verde transparente medindo no mínimo 1,5 metros, com conexão para fonte de oxigênio. | Und. | 50
238 | 7202155815 | Máscara de Oxigênio adulto Venturi Máscara facial alongada tamanho adulto, confeccionada em vinil macio e transparente;Com formato anatômico sob-o-queixo;- Assegurando conforto e visualização da face do paciente e anel metálico que permite melhor ajuste à face do paciente;- Sistema seguro e de fácil aplicação; Inclui adaptador acrílico para entrada de nebulização de alta performance;- Tubo flexível para conexão dos diluidores, e tubo de oxigênio com 2,10 de comprimento com conector universal. Possibilita um controle da Fração inspirada de O2 por meio de encaixes plásticos coloridos.Possui diferentes concentrações de % de FIO2, sendo: azul (24%), amarelo (28%), branco (31%), verde (35%), vermelho (40%), laranja (50%) e copo (branco) com entrada para ar comprimido, prolongamento de oxigênio. - Modelo Adulto;- Com tubo corrugado;- 6 diluidores coloridos;- Não estéril. | Und. | 50
239 |  | Máscara de Oxigênio para traqueostomia (ADULTO), com conector para tubo de O², não estéril, composição: em PVC (cloreto de polivinila), resistente e não tóxico. | Und. | 20
240 |  | Máscara de Oxigênio para traqueostomia (INFANTIL), com conector para tubo de O², não estéril, composição: em PVC (cloreto de polivinila), resistente e não tóxico. | Und. | 20
241 |  | Máscara facial adulto, para fornecimento de alta concentração de oxigênio. Reutilizável, autoclavável, confeccionada em silicone, com elástico ajustável para fixação e lâmina de alumínio para ajuste no nariz. Bolsa reservatório para O2 tipo BAG, confeccionada em material plástico transparente livre de látex. Deve possuir válvula anti-refluxo que impeça a reinalação do gás expirado. Deve dispor de mangueira flexível para para conexão em rede de O2. Apresentação: embalagem unitária individual. | Und. | 20
242 |  | Máscara facial infantil, para fornecimento de alta concentração de oxigênio. Reutilizável, autoclavável, confeccionada em silicone, com elástico ajustável para fixação e lâmina de alumínio para ajuste no nariz. Bolsa reservatório para O2 tipo BAG, confeccionada em material plástico transparente livre de látex. Deve possuir válvula anti-refluxo que impeça a reinalação do gás expirado. Deve dispor de mangueira flexível para conexão em rede de O2. Apresentação: embalagem unitária individual. | Und. | 20
243 | 7202154761 | Máscara Laríngea - uso supraglótico para acesso de vias aéreas. Em PVC atóxico, descartável, formato anatômico, com cuff de vedaçãoreforçado, qua se adapte fechando o esôfago e liberando passagem de ar para a traquéia. Válvula de verificação de insuflação de cuff, com engate rápido para seringa, conector de 15 mm padrão. Estéril. Tamanho 4,0. | Und. | 20
244 | 7202154756 | Máscara Laríngea descartável. Calibre: 1,0 (um) - RN a lactentes até 5Kg. Estéril, de uso único. Confeccionada em material transparente emborrachado com silicone (poliorganossiloxanos), não contendo látex. Constituída por conector proximal - com diâmetro externo macho padrão de 15mm (ISO); tubo condutor da via aérea, largo e flexível, dobrável, transparente; manguito pneumático, que se conforma a hipofaringe, promovendo selamento com as estruturas supraglóticas da laringe; válvula de retenção unidirecional, que retém o ar insuflado, fazendo com que o manguito da máscara permaneça inflado até que seja novamente esvaziado; balão Piloto, indicador aproximado da pressão correspondente no interior do manguito; tubo de enchimento do manguito pneumático; linha de referência, longitudinal contínua de cor preta na face convexa do tubo condutor para indicação do correto posicionamento da máscara. Embalado individualmente em Papel Grau Cirúrgico e filme termoplástico, contendo os dados impressos de identificação, código, lote, data de fabricação e validade e registro no Ministério da Saúde, conforme NBR 14041/1998. Apresentação: embalagem unitária. | Und. | 20
245 | 7202154757 | Máscara Laríngea descartável. Calibre: 1,5 (um e meio) - lactentes entre 5 a 10Kg. Estéril, de uso único. Confeccionada em material transparente emborrachado com silicone (poliorganossiloxanos), não contendo látex. Constituída por conector proximal - com diâmetro externo macho padrão de 15mm (ISO); tubo condutor da via aérea, largo e flexível, dobrável, transparente; manguito pneumático, que se conforma a hipofaringe, promovendo selamento com as estruturas supraglóticas da laringe; válvula de retenção unidirecional, que retém o ar insuflado, fazendo com que o manguito da máscara permaneça inflado até que seja novamente esvaziado; balão Piloto, indicador aproximado da pressão correspondente no interior do manguito; tubo de enchimento do manguito pneumático; linha de referência, longitudinal contínua de cor preta na face convexa do tubo condutor para indicação do correto posicionamento da máscara. Embalado individualmente em Papel Grau Cirúrgico e filme termoplástico, contendo os dados impressos de identificação, código, lote, data de fabricação e validade e registro no Ministério da Saúde, conforme NBR 14041/1998. Apresentação: embalagem unitária. | Und. | 20
246 | 7202154758 | Máscara Laríngea descartável. Calibre: 2,0 (dois) - crianças entre 10 a 20Kg. Estéril, de uso único. Confeccionada em material transparente emborrachado com silicone (poliorganossiloxanos), não contendo látex. Constituída por conector proximal - com diâmetro externo macho padrão de 15 mm (ISO); tubo condutor da via aérea, largo e flexível, dobrável, transparente; manguito pneumático, que se conforma a hipofaringe, promovendo selamento com as estruturas supraglóticas da laringe; válvula de retenção unidirecional, que retém o ar insuflado, fazendo com que o manguito da máscara permaneça inflado até que seja novamente esvaziado; balão Piloto, indicador aproximado da pressão correspondente no interior do manguito; tubo de enchimento do manguito pneumático; linha de referência, longitudinal contínua de cor preta na face convexa do tubo condutor para indicação do correto posicionamento da máscara. Embalado individualmente em Papel Grau Cirúrgico e filme termoplástico, contendo os dados impressos de identificação, código, lote, data de fabricação e validade e registro no Ministério da Saúde, conforme NBR 14041/1998. Apresentação: embalagem unitária. | Und. | 20
247 | 7202154759 | Máscara Laríngea descartável. Calibre: 2,5 (dois e meio) - crianças entre 20 a 30Kg. Estéril, de uso único. Confeccionada em material transparente emborrachado com silicone (poliorganossiloxanos), não contendo látex. Constituída por conector proximal - com diâmetro externo macho padrão de 15 mm (ISO); tubo condutor da via aérea, largo e flexível, dobrável, transparente; manguito pneumático, que se conforma a hipofaringe, promovendo selamento com as estruturas supraglóticas da laringe; válvula de retenção unidirecional, que retém o ar insuflado, fazendo com que o manguito da máscara permaneça inflado até que seja novamente esvaziado; balão Piloto, indicador aproximado da pressão correspondente no interior do manguito; tubo de enchimento do manguito pneumático; linha de referência, longitudinal contínua de cor preta na face convexa do tubo condutor para indicação do correto posicionamento da máscara. Embalado individualmente em Papel Grau Cirúrgico e filme termoplástico, contendo os dados impressos de identificação, código, lote, data de fabricação e validade e registro no Ministério da Saúde, conforme NBR 14041/1998. Apresentação: embalagem unitária. | Und. | 20
248 | 7202154760 | Máscara Laríngea descartável. Calibre: 3,0 (três) - crianças/adolescentes entre 30 a 50Kg. Estéril, de uso único. Confeccionada em material transparente emborrachado com silicone (poliorganossiloxanos), não contendo látex. Constituída por conector proximal - com diâmetro externo macho padrão de 15 mm (ISO); tubo condutor da via aérea, largo e flexível, dobrável, transparente; manguito pneumático, que se conforma a hipofaringe, promovendo selamento com as estruturas supraglóticas da laringe; válvula de retenção unidirecional, que retém o ar insuflado, fazendo com que o manguito da máscara permaneça inflado até que seja novamente esvaziado; balão Piloto, indicador aproximado da pressão correspondente no interior do manguito; tubo de enchimento do manguito pneumático; linha de referência, longitudinal contínua de cor preta na face convexa do tubo condutor para indicação do correto posicionamento da máscara. Embalado individualmente em Papel Grau Cirúrgico e filme termoplástico, contendo os dados impressos de identificação, código, lote, data de fabricação e validade e registro no Ministério da Saúde, conforme NBR 14041/1998. Apresentação: embalagem unitária. | Und. | 20
249 | 7202154762 | Máscara Laríngea descartável. Calibre: 5,0 (cinco) - adultos de 70 a 100Kg. Estéril, de uso único. Confeccionada em material transparente emborrachado com silicone (poliorganossiloxanos), não contendo látex. Constituída por conector proximal - com diâmetro externo macho padrão de 15 mm (ISO); tubo condutor da via aérea, largo e flexível, dobrável, transparente; manguito pneumático, que se conforma a hipofaringe, promovendo selamento com as estruturas supraglóticas da laringe; válvula de retenção unidirecional, que retém o ar insuflado, fazendo com que o manguito da máscara permaneça inflado até que seja novamente esvaziado; balão Piloto, indicador aproximado da pressão correspondente no interior do manguito; tubo de enchimento do manguito pneumático; linha de referência, longitudinal contínua de cor preta na face convexa do tubo condutor para indicação do correto posicionamento da máscara. Embalado individualmente em Papel Grau Cirúrgico e filme termoplástico, contendo os dados impressos de identificação, código, lote, data de fabricação e validade e registro no Ministério da Saúde, conforme NBR 14041/1998. Apresentação: embalagem unitária. | Und. | 20
250 |  | Matriz de gravação para marcação eletroquimica. Produzida com poliester. Tamanho 1/3 da folha A4, com tamanhos variados de logomarca. Logo escrita: Logo SUS, Pato Branco | Und. | 0
251 |  | Matriz de gravação para marcação eletroquimica. Produzida com poliester. Tamanho folha A4, com tamanhos variados de logomarca. Logo escrita: Logo SUS, Pato Branco | Und. | 0
252 | 7202155818 | Meia elástica de compressão média 20-30mmhg, 3/4, tam G. Tradicional, com ponteira aberta e unissex. | Und. | 20
253 | 7202155817 | Meia elástica de compressão média 20-30mmhg, 3/4, tam M. Tradicional, com ponteira aberta e unissex. | Und. | 20
254 | 7202155816 | Meia elástica de compressão média 20-30mmhg, 3/4, tam P. Tradicional, com ponteira aberta e unissex. | Und. | 20
255 | 7202155819 | Meia elástica de compressão média 20-30mmhg, 3/4, tam XG. Tradicional, com ponteira aberta e unissex. | Und. | 20
256 | 7202155826 | Meia elástica de compressão media 20-30mmhg, 7/8, tam G. Tradicional, unissex | Und. | 20
257 | 7202155825 | Meia elástica de compressão media 20-30mmhg, 7/8, tam M. Tradicional, unissex | Und. | 20
258 | 7202155824 | Meia elástica de compressão media 20-30mmhg, 7/8, tam P. Tradicional, unissex | Und. | 20
259 | 7202155827 | Meia elástica de compressão media 20-30mmhg, 7/8, tam XG. Tradicional, unissex | Und. | 20
260 | 7202155822 | Meia-calça elástica de compressão média 20-30mmhg, tam G. Tradicional, sem ponteira | Und. | 20
261 | 7202155821 | Meia-calça elástica de compressão média 20-30mmhg, tam M. Tradicional, sem ponteira | Und. | 20
262 | 7202155820 | Meia-calça elástica de compressão média 20-30mmhg, tam P. Tradicional, sem ponteira | Und. | 20
263 | 7202155823 | Meia-calça elástica de compressão média 20-30mmhg, tam XG. Tradicional, sem ponteira | Und. | 20
264 | 7202155828 | Micropipeta monocanal automática 10 UL, ponta universal, com resistencia a radiação. | Und. | 20
265 | 7202155829 | Micropipeta monocanal automática 250 UL, ponta universal, com resistencia a radiação. | Und. | 20
266 | 7202154790 | Mochila de resgate, em 100% poliester, resistente a água, forro em nylon 100% poliamida, alças acolchoadas, muito resistente. Medidas aproximadas de 46x32x23 cm. Com o símbolo cruz da vida. Possuir no mínimo 2 compartimentos mais um bolso externo frontal, fechos com ziper reforçado (Padrão SAMU) | Und. | 10
267 |  | Oclusor oftálmico estéril. Tamanho aproximado de 6,5cm X 7cm (seis centímetros e meio por sete centímetros. Composto de uma manta de algodão purificado, envolto em uma camada de não tecido absorvente(SMS). Deve ser anatômico, macio e confortável. Indicado para pós tratamento oftalmológico. Esterilizado por óxido de etileno, com validade de 3 anos, acondicionado em envelope unitário, composto de uma face de papel grau cirúrgico e outra em laminado plástico nylon + polietileno. Apresentação: embalagem unitária individual. Cota de Até 25%. | Und. | 200
268 | 14064195 | Óculos de proteção frontal e lateral com armação de acrílico e lentes de vidro plumbífero 0,75mm de chumbo. | Und. | 30
269 | 14060572 | Óculos de proteção, em policarbonato com tratamento anti-riscos, abas laterais de proteção, hastes reguláveis, acompanha cordão de segurança, cor incolor, antiembaçante. | Und. | 30
270 |  | Óleo dermoprotetor a base de AGE (Ácidos Graxos Essenciais). Óleo viscoso, inodoro, de origem em vegetal, composto por ácidos graxos essenciais insaturados, ácido linoleico, triglicérides de cadeia média, ácido caprilico, ácido cáprico, palmitato de vitamina A e palmitato de Vitamina E. Embalagem de aprox. 100ml. | Fr. | 250
271 | 14061040 | Pá adesiva multifuncional adulto compatível com o aparelho desfibrilador externo automático ISIS, com conector preto, marca INSTRAMED. | Jogo | 50
272 | 14060649 | Pá adesiva multifuncional infantil compatível com o aparelho desfibrilador externo automático ISIS, com conector preto, marca INSTRAMED. | Jogo | 50
273 |  | Pacote teste Bowie & Dick para pronto uso. Indicador químico classe 2, padrão AAMI, classe 2 conforme norma ANSI/AAMI/ISO 11.140-1. Finalidade: controle do equipamento autoclave a vapor. Constituído por duas folhas de teste impressas com indicador químico sensível ao vapor, dispostas entre camadas de folhas de um material poroso, acondicionadas em uma embalagem que deverá formar um pacote desafio. Descartável, indicado para detecção da presença de ar residual, avaliação da penetração de vapor e detecção de falhas no funcionamento da bomba de vácuo da autoclave. O pacote teste pronto uso, deverá estar embalado em não-tecido descartável e fechado por um rótulo indicativo de exposição ao vapor por meio de um indicador químico de exposição. A folha de teste principal localizada próximo ao centro geométrico do pacote deverá apresentar indicador de processo que mudará da cor azul para rosa quando o pacote for processado no esterilizador e a bomba de vácuo estiver funcionando adequadamente. Apresentação: pacote desafio pronto - pacote com unidade individual. | Und. | 100
274 |  | Pacote teste desafio com Indicador Biológico de leitura rápida e Integrador Químico. Finalidade: controle de carga da autoclave a vapor. Pacote teste desafio pronto, de uso único, composto de um Indicador Biológico de leitura rápida, do tipo autocontido, para o monitoramento do processo de esterilização a vapor, com tempo de resposta final negativa em 3 (três) horas, por método de fluorescência, posicionado em um substrato poroso embrulhado em embalagem descartável. Pacote projetado para desafiar o processo de esterilização a vapor, com desempenho equivalente ao pacote teste de 16 campos AAMI. O Indicador Biológico é composto por uma tira de papel contendo uma população microbiana mínima de 100.000 (cem mil) esporos secos e padronizados de GeoBacillus stearothermophillus (ATCC 7953 com Certificado de Qualidade Assegurada. A tira contendo esporos deve estar acondicionada em uma ampola plástica termorresistente, contendo uma ampola de vidro lacrada, com caldo nutriente próprio para crescimento dos microrganismos. A ampola plástica é fechada por uma tampa marrom com aberturas laterais e protegida por papel de filtro hidrofóbico. Deverá estar incluso dentro do pacote, um registro em folha com espaço para informação da carga, operador, ciclo de esterilização, registro do resultado do indicador biológico e uma tira de indicador químico. O Indicador Biológico, após o ciclo deverá ser tirado do pacote, quebrado e incubado durante 3 horas em incubadora específica com leitura automática. O Integrador Químico Classe 5 deve ter leitura de resultado através de mudança de limite/movimento frontal (não exige interpretação de cor), composto de uma mecha de papel/filme e alumínio laminado e de uma pílula química sensível à temperatura, tempo e vapor, onde durante a esterilização a vapor, a substância química funde e migra como um líquido de coloração escura através da mecha de papel, devendo atingir a área de (aceito) se todos os parâmetros críticos do processo de esterilização a vapor forem alcançados. Deve acompanhar ampola externa do mesmo lote para utilização como controle positivo. O rótulo externo deverá conter nome do produto, lote e data de expiração, além de um indicador químico de exposição, que mudará da cor amarela para marrom para diferenciar pacotes que foram expostos ao processo de esterilização por vapor saturado. O produto deve dispor de bula de instrução na língua portuguesa. Deverá ser fornecido a incubadora de Leitura Rápida (3h), em comodato. Apresentação: embalagem unitária individual. | Und. | 100
275 |  | Pacote teste desafio com Indicador Biológico de leitura rápida e Integrador Químico. Finalidade: controle de carga da autoclave a vapor. Pacote teste desafio pronto, de uso único, composto de um Indicador Biológico de leitura rápida, do tipo autocontido, para o monitoramento do processo de esterilização a vapor, com tempo de resposta final negativa em 3 (três) horas, por método de fluorescência, posicionado em um substrato poroso embrulhado em embalagem descartável. Pacote projetado para desafiar o processo de esterilização a vapor, com desempenho equivalente ao pacote teste de 16 campos AAMI. O Indicador Biológico é composto por uma tira de papel contendo uma população microbiana mínima de 100.000 (cem mil) esporos secos e padronizados de GeoBacillus stearothermophillus (ATCC 7953 com Certificado de Qualidade Assegurada. A tira contendo esporos deve estar acondicionada em uma ampola plástica termorresistente, contendo uma ampola de vidro lacrada, com caldo nutriente próprio para crescimento dos microrganismos. A ampola plástica é fechada por uma tampa marrom com aberturas laterais e protegida por papel de filtro hidrofóbico. Deverá estar incluso dentro do pacote, um registro em folha com espaço para informação da carga, operador, ciclo de esterilização, registro do resultado do indicador biológico e uma tira de indicador químico. O Indicador Biológico, após o ciclo deverá ser tirado do pacote, quebrado e incubado durante 3 horas em incubadora específica com leitura automática. O Integrador Químico Classe 5 deve ter leitura de resultado através de mudança de limite/movimento frontal (não exige interpretação de cor), composto de uma mecha de papel/filme e alumínio laminado e de uma pílula química sensível à temperatura, tempo e vapor, onde durante a esterilização a vapor, a substância química funde e migra como um líquido de coloração escura através da mecha de papel, devendo atingir a área de (aceito) se todos os parâmetros críticos do processo de esterilização a vapor forem alcançados. Deve acompanhar ampola externa do mesmo lote para utilização como controle positivo. O rótulo externo deverá conter nome do produto, lote e data de expiração, além de um indicador químico de exposição, que mudará da cor amarela para marrom para diferenciar pacotes que foram expostos ao processo de esterilização por vapor saturado. O produto deve dispor de bula de instrução na língua portuguesa. A empresa ganhadora deverá fornecer em comodato 01 incubadora de leitura rápida (3 horas) compatíveis com o indicador biológico, com impressora acoplada para impressão do resultado do Teste. Durante o período de vigência do contrato a contratada será responsável por fornecer os itens para impressão sem que isto implique em qualquer custo adicional para a contratante. | Und. | 100
276 | 7202155831 | Papagaio em aço inóx, cabo de fácil manuseio para enchimento e esvaziamento, capacidade mínima 1000 ml. | Und. | 10
277 | 44010031 | Papel filtro qualitativo, 80g, filtragem média, 150mm. Caixa c/100 folhas | Cx. | 20
278 | 7202155832 | Papel grau cirúrgico, com tamanho de 08cm x 100m. Com indicador químico para esterilização a óxido de etileno e vapor. Isento de furos, sem corantes, repelente a líquidos, resistente a rasgos e inodoro, com gramatura mínima de 60g/m2. | Rolo | 20
279 | 7202155833 | Papel grau cirúrgico, com tamanho de 10cm x 100m. Com indicador químico para esterilização a óxido de etileno e vapor. Isento de furos, sem corantes, repelente a líquidos, resistente a rasgos e inodoro, com gramatura mínima de 60g/m2. | Rolo | 20
280 | 7202155834 | Papel grau cirúrgico, com tamanho de 12cm x 100m. Com indicador químico para esterilização a óxido de etileno e vapor. Isento de furos, sem corantes, repelente a líquidos, resistente a rasgos e inodoro, com gramatura mínima de 60g/m2. | Rolo | 20
281 | 7202155835 | Papel grau cirúrgico, com tamanho de 15cm x 100m. Com indicador químico para esterilização a óxido de etileno e vapor. Isento de furos, sem corantes, repelente a líquidos, resistente a rasgos e inodoro, com gramatura mínima de 60g/m2. | Rolo | 20
282 | 7202155836 | Papel grau cirúrgico, com tamanho de 20cm x 100m. Com indicador químico para esterilização a óxido de etileno e vapor. Isento de furos, sem corantes, repelente a líquidos, resistente a rasgos e inodoro, com gramatura mínima de 60g/m2. | Rolo | 20
283 | 7202155837 | Papel grau cirúrgico, com tamanho de 35cm x 100m. Com indicador químico para esterilização a óxido de etileno e vapor. Isento de furos, sem corantes, repelente a líquidos, resistente a rasgos e inodoro, com gramatura mínima de 60g/m2. | Rolo | 20
284 | 7202155838 | Papel grau cirúrgico, com tamanho de 50cm x 100m. Com indicador químico para esterilização a óxido de etileno e vapor. Isento de furos, sem corantes, repelente a líquidos, resistente a rasgos e inodoro, com gramatura mínima de 60g/m2. | Rolo | 20
285 | 7202155840 | Papel grau cirúrgico, formato envelope auto selante 14cmx26cm. | Und. | 20000
286 | 7202155839 | Papel grau cirúrgico, formato envelope auto selante 19cmx37cm. | Und. | 20000
287 | 7202155841 | Papel grau cirúrgico, formato envelope auto selante 25cmx41cm. | Und. | 15000
288 | 14060580 | Papel grau cirúrgico, formato envelope auto selante 5,5cmx13cm. | Und. | 20000
289 | 14060581 | Papel grau cirúrgico, formato envelope auto selante 7,0cmx23cm. | Und. | 20000
290 | 14060582 | Papel grau cirúrgico, formato envelope auto selante 9,0cmx26cm. | Und. | 30000
291 | 14060584 | Papel lençol em bobina 50 cm x 50 mt, confeccionado em papel 100% celulose, branco, isento de impurezas. Indicados para forrar macas e leitos hospitalares, descartável de fácil manuseio e prático, embalado em embalagem de plástico termoencolhível. | Rolo | 100
292 | 14060586 | Papel lençol em bobina 70 cm x 50 mt, confeccionado em papel 100% celulose, branco, isento de impurezas. Indicados para forrar macas e leitos hospitalares, descartável de fácil manuseio e prático, embalado em embalagem de plástico termoencolhível. | Rolo | 1000
293 | 14060340 | Papel para aparelho de ECG Bionet Cardiocare 2000, tamanho 216mmx30m | Und. | 150
294 | 14060632 | Papel para eletrocardiograma medindo 80mm x 30m. | Rolo | -
295 |  | Papel Termossensível para eletrocardiógrafo (ECG). Compatível com o modelo ECG 1150 (NIHON KOHEN) Tamanho aproximado: 63 mm X 30mt. Apresentação: rolo contendo 30 (trinta) metros. | Und. | -
296 |  | Papel Termossensível para eletrocardiógrafo (ECG). Compatível com o modelo Cardio Touch 3.000 (Bionet). Tamanho aproximado: 215 mm X 30mt. Apresentação: rolo contendo 30 (trinta) metros. | Und. | -
297 |  | Papel Termossensível para eletrocardiógrafo (ECG). TITB. Compatível com o modelo Edan Electrocardiograph. Tamanho aproximado: 80 mm X 20mt. Apresentação: rolo contendo 20 (vinte) metros. | Und. | -
298 |  | Pás para DEA, multifunção destarcáteis, adulto, constituídas por um par de eletrodos pré-gelificados, auto adesivos, cabo com único conector bipolar para ligação direta ou indireta ao desfibrilador. Embalados em sacos herméticos, com conector preto. Compatível com desfibrilador NIHON KOHDEN | Pcte. | 20
299 | 44010038 | Pipeta p/ VHS de vidro 300mm. | Und. | 50
300 |  | Placa de gel adesivo, macia e semi-oclusiva, de silicone grau médico, reforçada por uma membrana suporte também de silicone, indicada no tratamento de cicatrizes hipertróficas e quelóides. Tamanho aproximado 12cm x 6cm. | Und. | 30
301 | 44010042 | Ponteiras plásticas amarelas - GILSON - 200 microlitros. c/1000 unidades. | Pcte. | 20
302 | 7202154812 | Prancha de resgate, rígida em polietileno, impermeável, alta resistência, com imobilizador de cabeça e cinto tipo aranha. Para transporte de vítimas de acidentes com peso até 180 kg e também resgates em água e alturas. Translúcida para uso em Raio X e Ressonância Magnéctica. | Und. | 10
303 |  | Prendedor para cordão umbilical Estéril. Confeccionado em corpo único com material plástico especial, resistente e atóxico, anti-alergênico e apirogênico, formato e sistema denteado tipo pinça em “V”, com bordas arredondadas não traumáticas, duplamente serrilhadas para evitar vazamentos quando em uso, apresentando sistema de travamento e lacre definitivo com fecho plástico inviolável. Embalado individualmente em envelopes mistos de papel grau cirúrgico e filme de poliéster, impresso externamente com todos dados de identificação, indicação, instruções de uso, número de lote, data de fabricação, marca, fabricante e prazo de validade. Esterilizados a gás óxido de etileno. Tamanho único. Apresentação: embalagem unitária individual. | Und. | 200
304 |  | Preservativo masculino extragrande (56mm) , fabricado com látex natural e lubrificado á base de silicone , transparente , não perfumado , com reservatório, formato anatômico, embalagem com 3 unidades. Certificado do INMETRO | Pcte. | 5000
305 | 7202155849 | Preservativo masculino lubrificado. Confeccionado em borracha de látex natural, tipo liso, opaco. Embalagem individual, hermeticamente protegida da luz direta, contendo dados de identificação. | Und. | 5000
306 |  | Preservativo masculino lubrificado. Confeccionado com borracha de látex natural vulcanizado; tamanho 52 mm. Embalado individualmente. Apresentação: embalagem unitária individual. | Und. | 5000
307 | 7202155850 | Preservativo masculino não lubrificado. Confeccionado em borracha de látex natural, tipo liso, opaco. Embalagem individual, hermeticamente protegida da luz direta, contendo dados de identificação. | Und. | 5000
308 | 7202154861 | Protetor Facial (Viseira) em acrílico transparente com espessura de 0,3 mm, com ótima visibilidade, suporte anatômico de apoio na testa com acabamento em espuma e ajuste traseiro em tiras de elástico. Produto atóxico e esterilizável. Uso adulto. Embalado individualmente. | Und. | 50
309 | 7202155851 | Protetor ocular adulto produzido com fita micropore, composto dorso de rayon de viscose, adesivo acrílico hipoalergênico, compressa de não tecido com filme de polietileno e papel. | Und. | 1500
310 | 7202155852 | Protetor ocular infantil produzido com fita micropore, composto dorso de rayon de viscose, adesivo acrílico hipoalergênico, compressa de não tecido com filme de polietileno e papel. | Und. | 1500
311 |  | Protetores de travesseiros (fronha) descartável. Medida: 50cmX70cm (cinquenta por setenta centímetros). Confeccionado em TNT (100% polipropileno), com elástico. Cor: branca. Gramatura: 30g/m2. Apresentação: pacote com 10 (dez) unidades. | Und. | 200
312 |  | Pulseira de identificação, com material impermeável e antialérgico e com lacre adesivo, picotado inviolável que se rompa ao ser aberto, para evitar fraudes. Largura aproximado: 1,80 cm. Cor a ser definida no momento da aquisição/pedido. Apresentação: unitária | Und. | 3000
313 |  | Pulseira identificação, flexível, plástico macio e resistente, antialérgico, identificação de pacientes, lacre inviolável, descartável, adulto. Apresentação: unitária | Und. | 3000
314 |  | Pulseira identificação, flexível, plástico macio e resistente, antialérgico, identificação de pacientes, lacre inviolável, descartável, pediátrica. Apresentação: unitária | Und. | 3000
315 | 7202155858 | PVPI degermante. Frasco 1.000 ml | Und. | 200
316 | 7202155857 | PVPI dergemante. Frasco 100 ml | Fr. | 200
317 | 7202155860 | PVPI tópico. Frasco 1.000 ml. | Und. | 200
318 | 7202155859 | PVPI tópico. Frasco 100 ml | Fr. | 200
319 | 7202155861 | Sabonete líquido anti-séptico à base de digluconato de cloroexidina 2%. Frasco 1000ml. | Lt. | 200
320 |  | Sabonete líquido cremoso para uso hospitalar. Princípio ativo Triclosan 0,5%, mais elementos cosméticos. Finalidade: antisséptico com ação protetora e inibidora de microrganismos sobre a pele. Produto deverá possuir registros . Apresentação em galões de plástico opaco, contendo 5 (cinco) litros. | Und. | 200
321 | 7202155862 | Sabonete líquido, neutro, glicerinado. Frasco 1000 ml. | Fr. | 200
322 | 14060068 | Sabonete líquido, neutro, glicerinado. Galão de 5 litros | Gl. | 200
323 | 7202156074 | Saco HAMPER, confeccionado em tecido Algodão Cru, lavável e reutilizável, usado no processo de coleta de roupas sujas ou contaminadas, fechamento por cadarço, diâmetro mínimo de 50 cm, altura mínima de 60cm, volume suportado 100 litros. | Und. | 50
324 | 7202154817 | Saco plástico branco leitoso para acondicionamento de lixo hospitalar infectante. Confeccionado em Polietileno de alta densidade (PEAD) virgem, com espessura mínima de 0,07 micras/0,007mm, com solda lateral contínua, homogênea e uniforme que garanta a perfeita vedação. Cada saco deve conter: identificação e simbologia de material infectante; capacidade/volume em litros ou kg, número do lote, data de fabricação, data de validade e marca. Fabricado de acordo com a Norma Técnica 9191, NBR 7500/2009, padrões da ABNT e IPT Instituto de Pesquisas Tecnológicas). Capacidade 15 litros/4,5kg, medidas aproximadas de 39x58cm. Pacote com 100 unidades. | Pcte. | 200
325 | 7202154816 | Saco plástico branco leitoso para acondicionamento de lixo hospitalar infectante. Confeccionado em Polietileno de alta densidade (PEAD) virgem, com espessura mínima de 0,07 micras/0,007mm, com solda lateral contínua, homogênea e uniforme que garanta a perfeita vedação. Cada saco deve conter: identificação e simbologia de material infectante; capacidade/volume em litros ou kg, número do lote, data de fabricação, data de validade e marca. Fabricado de acordo com a Norma Técnica 9191, NBR 7500/2009, padrões da ABNT e IPT Instituto de Pesquisas Tecnológicas). Capacidade 30 litros/9kg, medidas aproximadas de 59x62cm. Pacote com 100 unidades. | Pcte. | 200
326 | 7202154815 | Saco plástico branco leitoso para acondicionamento de lixo hospitalar infectante. Confeccionado em Polietileno de alta densidade (PEAD) virgem, com espessura mínima de 0,07 micras/0,007mm, com solda lateral contínua, homogênea e uniforme que garanta a perfeita vedação. Cada saco deve conter: identificação e simbologia de material infectante; capacidade/volume em litros ou kg, número do lote, data de fabricação, data de validade e marca. Fabricado de acordo com a Norma Técnica 9191, NBR 7500/2009, padrões da ABNT e IPT Instituto de Pesquisas Tecnológicas). Capacidade 60 litros/15kg, medidas aproximadas de 63x80cm. Pacote com 100 unidades. | Pcte. | 200
327 | 7202154814 | Saco plástico branco leitoso para acondicionamento de lixo hospitalar infectante. Confeccionado em Polietileno de alta densidade (PEAD) virgem, com espessura mínima de 0,07micras/0,007mm, com solda lateral contínua, homogênea e uniforme que garanta a perfeita vedação. Cada saco deve conter: identificação e simbologia de material infectante; capacidade/volume em litros ou kg, número do lote, data de fabricação, data de validade e marca. Fabricado de acordo com a Norma Técnica 9191, NBR 7500/2009, padrões da ABNT e IPT Instituto de Pesquisas Tecnológicas). Capacidade 100 litros/30kg, medidas aproximadas de 75x105cm. Pacote com 100 unidades. | Pcte. | 200
328 |  | Sanitizante Clorado para vegetais e frutas. Composição química: Di-cloro isocianurato de sódio, carga inerte, sequestrante. Princípio ativo: Cloro orgânico, com cerca de 4% de cloro ativo. Indicado para auxiliar na remoção de resíduos químicos e sujidade em verduras, frutas, vegetais e ovos. Utilizado ainda para sanitização de utensílios de cozinha e mascaras de inalação. Deve possuir eficácia comprovada frente às cepas de Escherichia coli, Enterococcus faecium, Staphylococcus auresus e Salmonella choleraesuis. Apresentação em pote de polietileno. Produto deve ser registrado na ANVISA. Deverá ser apresentada ficha técnica do produto. | Kg | 200
329 | 7202155881 | Solução álcoolica de Digliconato de Clorexidina 0,5 % indicada como antisséptico tópico. Apresentação: frasco/almotolia plástico, 100ml. | Fr. | 500
330 | 7202155882 | Solução antisséptica degermante a base de digliconato de clorexidina a 2%. Frasco 1000 ml. | Fr. | 200
331 | 7202156012 | Solução aquosa de digliconato de clorexidina 0,5% alcoolica . Frasco 100 ml. | Fr. | 500
332 |  | Solução aquosa de digliconato de clorexidina 0,5% alcoolica . Frasco 1000 ml. | Fr. | 200
333 | 7202156013 | Solução aquosa de Digliconato de Clorexidina 1% (10 mg/ml), indicada como antisséptico tópico. Apresentação: frasco/almotolia plástico, opaco, 100ml. | Fr. | 500
334 | 7202155883 | Solução aquosa de digliconato de clorexidina 1%. Frasco 1000 ml. | Fr. | 200
335 | 7202156089 | Solução aquosa de digliconato de clorexidina 2%. Frasco 100 ml. | Fr. | 500
336 | 7202155884 | Solução aquosa de digliconato de clorexidina a 0,2%. Frasco com 1000 ml. | Fr. | 200
337 |  | Solução aquosa tópica, a base de polivinil pirrolidona iodo (PVP-I) , contendo 1% de iodo ativo. Indicado como antisséptico para curativos em geral. Apresentação: frasco/almotolia âmbar, 100 ml. | Und. | 500
338 | 7202155885 | Solução de Glicerina líquida bidestilada. Frasco de 1000 ml. | Und. | 200
339 |  | Solução de Manitol a 20%. Volume: 250 ml (duzentos e cinquenta). Acondicionada em sistema fechado, com sistema de duplo canal: um para conexão do equipo de infusão e outro para adição de medicamentos, com membrana autocicatrizante. Apresentação: embalagem unitária. | Und. | 3000
340 |  | Solução de Peróxido de Hidrogênio 3% - água oxigenada 10 volumes. Anti-séptico local com ação germicida, acondicionadas em frasco plástico/almotolia opaco, não reciclado, com tampa que impeça vazamentos. Volume 100 ml (cem). Apresentação: frasco/almotolia plástico. | Und. | 2000
341 |  | Solução de Ringer com Lactato de Sódio. Volume: 500 ml (quinhentos). Composição: Solução Fisiológica de Cloreto de Sódio a 0,6% + Cloreto de Potássio a 0,03% + Cloreto de Cálcio a 0,02% + Lactato de Sódio a 0,3%. Acondicionado sistema fechado, com duplo canal: um para conexão do equipo de infusão e outro para adição de medicamentos, com membrana autocicatrizante. Apresentação: embalagem unitária. | Und. | 2000
342 |  | Solução degermante a base de polivinil pirrolidona iodo (PVP-I), contendo 1% de iodo ativo. Indicado para antissepsia da pele. Apresentação: frasco/ almotolia âmbar, 100 ml. | Und. | 1000
343 |  | Solução degermante de Digliconato de Clorexidina 2% com tensoativos, indicada como antisséptico tópico. Apresentação: frasco/ almotolia plástico, opaco, 100ml. | Und. | 500
344 |  | Solução para irrigação/limpeza e descontaminação de feridas, composta de 0,1% de Polihexanida(PHMB), 0,1% de Betaina e 99,8% de água purificada por sistema de osmose reversa ou por destilação, ação bactericida para Pseudomonas, Salmonella e outros germes; Toxicidade/reatividade biológica intracutânea; Sensibilidade cutânea e avaliação do potencial de citotoxidade. Embalagem que garanta a integridade do produto até o momento de sua utilização. Produto registrado na ANVISA como Produto para Saúde classe de risco IV. Frasco com 40 ml. | Fr. | 500
345 |  | Solução retal de glicerina 12%, sistema fechado. Volume 500 ml, com sonda retal. | Und. | 200
346 |  | Spray de solução não alcoólica, formadora de película protetora, uniforme, incolor, resistente à água e permeável a gases, não citotóxica, hipoalergênica, de secagem rápida. Frascos de 20 a 30 ml. | Fr. | 500
347 | 14060638 | Suporte de metal para coletor de material perfuro cortante 13,0 litros. Confeccionado em metal, revestido com tinta branca, resistente a corrosão, acompanha parafusos e buchas para fixação na parede. Compatível com qualquer marca de coletor perfuro cortante. | Und. | 20
348 | 14060639 | Suporte de metal para coletor de material perfuro cortante 20,0 litros. Confeccionado em metal, revestido com tinta branca, resistente a corrosão, acompanha parafusos e buchas para fixação na parede. Compatível com qualquer marca de coletor perfuro cortante. | Und. | 20
349 | 14060640 | Suporte de metal para coletor de material perfuro cortante 3,0 litros. Confeccionado em metal, revestido com tinta branca, resistente a corrosão, acompanha parafusos e buchas para fixação na parede. Compatível com qualquer marca de coletor perfuro cortante. | Und. | 20
350 | 14060641 | Suporte de metal para coletor de material perfuro cortante 7,0 litros. Confeccionado em metal, revestido com tinta branca, resistente a corrosão, acompanha parafusos e buchas para fixação na parede. Compatível com qualquer marca de coletor perfuro cortante. | Und. | 20
351 | 7202154850 | Suporte para Foto Estimulador do aparelho de eletroencefalograma, altura ajustável, em ferro, pintura epoxi branca. | Und. | 5
352 | 7202156073 | Suporte para Hamper em inox, c/ tampa inox, altura de 80cm x diametro 50cm, estrutura em aço inox, acionamento da tampa através de pedal, quatro rodízios giratórios, sendo dois com travas, acabamento escovado, capacidade de volume de 100 litros. | Und. | 10
353 |  | Suporte para lençol hospitalar descartável de até 70 cm de largura. Confeccionado em alumínio, que possa ser fixado na maca ou parede. | Und. | 10
354 | 72020178 | Swab plástico - embalado individualmente estéril. Pacote c/100 unidades | Pcte. | 50
355 | 72020184 | Tábua de massagem cardíaca, em polipropileno. Dimensões aproximadas 0,6mmx50cmx33cm (AxCxL) | Und. | 5
356 | 14069928 | Tala de imobilização de membros em papelão G. Pacote c/ 10 unidades | Pcte. | 150
357 | 14069929 | Tala de imobilização de membros em papelão M. Pacote c/ 10 unidades | Pcte. | 150
358 | 14069930 | Tala de imobilização de membros em papelão P. Pacote c/10 unidades | Pcte. | 150
359 | 7202155938 | Tala de imobilização G - 86,5 x 10 cm - verde, moldável, aramada, em EVA. Confeccionada em tela aramada galvanizada, maleável, coberto com EVA macio, lavável, colorido para identificar seu tamanho. Poderá ser utilizada com fita crepe, bandagem ou gaze para completa imobilização. Apresentação: embalagem unitária individual. | Und. | 30
360 |  | Tala de imobilização GG - 1,02 x 11,5 cm - amarelo, moldável, aramada, em EVA. Confeccionada em tela aramada galvanizada, maleável, coberto com EVA macio, lavável, colorido para identificar seu tamanho. Poderá ser utilizada com fita crepe, bandagem ou gaze para completa imobilização. Apresentação: embalagem unitária individual. | Und. | 30
361 | 7202155937 | Tala de imobilização M - 63 x 9 cm - laranja, moldável, aramada, em EVA. Confeccionada em tela aramada galvanizada, maleável, coberto com EVA macio, lavável, colorido para identificar seu tamanho. Poderá ser utilizada com fita crepe, bandagem ou gaze para completa imobilização. Apresentação: embalagem unitária individual. | Und. | 30
362 | 7202155936 | Tala de imobilização P - 53 x 8 cm - azul, moldável, aramada, em EVA. Confeccionada em tela aramada galvanizada, maleável, coberto com EVA macio, lavável, colorido para identificar seu tamanho. Poderá ser utilizada com fita crepe, bandagem ou gaze para completa imobilização. Apresentação: embalagem unitária individual. | Und. | 30
363 | 7202155935 | Tala de imobilização PP - 30 x 8 cm - lilás, moldável, aramada, em EVA. Confeccionada em tela aramada galvanizada, maleável, coberto com EVA macio, lavável, colorido para identificar seu tamanho. Poderá ser utilizada com fita crepe, bandagem ou gaze para completa imobilização. Apresentação: embalagem unitária individual. | Und. | 30
364 | 7202155939 | Tala metálica moldável tamanho PP – Para mobilizar falange e metacarpo , galvanizada, coberta com espuma flexível de poliuretano 100%. Medida aproximada 16mmx250mm. Apresentação: Pacote com no mínimo 12 (doze) unidades. | Und. | 30
365 |  | Tala ortopédica, papelão, membros superiores, articulável, adulto. (AFE fabricante/distribuidor de produtos para a saúde). | Und. | 30
366 |  | Tala ortopédica, papelão, membros superiores, articulável, infantil. (AFE fabricante/distribuidor de produtos para a saúde). | Und. | 30
367 |  | Tambor para gaze, confeccionado em aço inoxidável; dimensões: 16x14cm. Apresentar Registro na ANVISA. | Und. | 30
368 |  | Tampa luer luck macho e fêmea | Und. | 200
369 | 14060847 | Tampa para catéter luer look, embalado em papel grau cirurgico individual, esterelizado em oxido de etileno, contendo Registro do Ministério da Saúde. Data fabricação, validade e lote. | Und. | 250
370 | 7202156015 | Tampa para sonda foley. Descartável, estéril. Confeccionado em PVC.Embalado individualmente em Papel Grau Cirúrgico e filmetermoplástico, contendo os dados impressos de identificação, código,lote, data de fabricação e validade e registro no Ministério da Saúde,conforme NBR 14041/1998. | Und. | 250
371 |  | Tecido de feltro para usar no cabeçote durante a gravação. Tamanho 15x15cm. | Und. | 20
372 | 7202156109 | Teste de Bowie Dick para avaliação de autoclaves à vapor saturado sob pressão assistidas por bomba de vácuo, constituído de papel com tiras reagentes inseridas em pacotes, espaços para anotação para pronto uso. Tempo máximo de esterilização de 3,5 a 4 minutos a temperatura134 graus. Embalagem constando dados de identificação, procedência, prazo de validade. | Und. | 20
373 |  | Teste semiquantitativo de esfregaço para proteína em superfície (monitor de detecção de proteína). Indicado paraverificação da limpeza de artigos e superfícies. Dispositivo compacto, que dispense a necessidade de instrumento para a leitura. Tecnologia de alteração de cores, para leitura visual, com resultados quantitativos em tempo real (10 minutos) em quatro cores. Caixa com no minimo 30 unidades. | Und. | 20
374 | 7202154833 | Tiras reagentes para análise urinária, 10 parâmetros, com 100 tiras. | Cx. | 50
375 | 7202155944 | Toalha de papel interfolha, na cor branca, em fibras 100% celulose virgem/100% fibra celulose; medindo 23cm x 21cm com duas dobras, pacote com c/ 1.000 folhas. | Pcte. | 5000
376 | 7202154834 | Torneira descartável para infusão múltipla, com três vias de acesso, canais de fluxo exato e diâmetro interno dimensionado para uma perfeita adaptação conexão luer-lock, deve permitir girar sobre seu próprio eixo, não permitindo assim a ocorrência de dobras dos cateteres. Embalagem individual estéril, com dados de identificação, registro na ANVISA e responsável técnico. Caixa com 50 unidades. | Und. | 20000
377 |  | Tubo de soro a vácuo com gel separador 5ml tampa amarela, transparete, estéril | Und. | 1000
378 |  | TUBO ENSAIO 5ML 12 X 75 PLÁSTICO CRISTAL CCOM TAMPA BRANCA | Und. | 1000
379 | 44010057 | Tubo para coleta à vácuo Fluoreto de Potássio, tampa cinza (EDTA K3) 4ml, 13x75mm. | Und. | 1000
380 |  | Tubo para coleta à vacuo sorologia, com gel separador, 3,5ML, CAT Ativador de Coágulo, vermelha anel amarelo 3,5ml | Und. | 1000
381 | 44010061 | Tubo para coleta à vácuo tampa roxa com rosca de segurança (EDTA K3) 4ml, 13x75mm. | Und. | 1000
382 |  | Tubo para coleta de sangue a vácuo, em plástico, P.E.T. transparente, incolor, estéril, com tampa plástica protetora, medindo 13x100 mm, aspiração, de 5 ml. Com gel separador de poliéster e 9 mg de anticoagulante EDTA K2 ou EDTA K3 na forma, de spray seco (proporção de 1,8 mg por ml de sangue. | Und. | 3000
383 |  | Válvula dianteira para aparelho de pressão. Fabricada em metal pesado.Apresentação: unidade | Und. | 30
384 | 7202155945 | Vaselina líquida. Frasco 1000 ml | Fr. | 100
385 |  | Vaselina líquida. Indicado como emoliente para a pele. Apresentação: frasco/almotolia incolor, 100 ml. | Und. | 1000
386 |  | Vaselina sólida 100%. Finalidade: emoliente para a pele. Apresentação em bisnaga de alumínio contendo 30 (trinta) gramas. | Und. | 2000
387 | 14069955 | Vaselina sólida 90gr | Und. | 1000
INSERIR ABAIXO ITENS NOVOS COM DESCRITIVOS COMPLETOS SEM INDICAÇÃO DE MARCAS
|  | DESCRIÇÃO | APRES. | QUANITDADE ESTIMADA PARA 12 MESES

## Plan4
PESQUISA DE QUANTITATIVOS PARA FUTURO PROCESSO LICITATÓRIO PARA AQUISIÇÃO DE MATERIAIS HOSPITALALRES: INSTRUMENTAIS EM GERAL
GENTILEZA RETORNAR AO E-MAIL: licitacao@conims.com.br ATÉ A DATA DE 07/07/2023
MUNICÍPIO:
RESPONSÁVEL: WHATS:
ITEM | CÓDIGO CONIMS | DESCRIÇÃO DO PRODUTO | APRES. | QUANTIDADE ESTIMADA PARA 12 MESES
1 | 58014801 | Abridor de gesso HENNING 27 cm, aço inox. | Und. | 10
2 |  | Afastador Desmarres, nº 02, em aço inox | Und. | 10
3 |  | Afastador Farabeuf, tamanho aproximado: 10X120mm. O Material deverá estar acondicionado em embalagens individuais, em aço inoxidável AISI-304 ou 420 Conforme a Norma ABNT NBR 13911. Apresentar AFE e Registro na ANVISA. | Und. | 10
4 |  | Alicate de unha para pés, confeccionado em aço inoxidável esterilizável, tamanho médio. | Und. | 10
5 | 7202154849 | Bacia redonda em aço inox tamanho aproximado de 30 x 6,5 cm, capacidade entre 2,0L de 2,5L | Und. | 10
6 |  | Bacia redonda, tamanho aproximado de 35 cm, capacidade aproximada 4 litros. O Material deverá estar acondicionado em embalagens individuais, em aço inoxidável AISI-304 ou 420 Conforme a Norma ABNT NBR 13911. Apresentar AFE e Registro na ANVISA. | Und. | 10
7 | 7202155748 | Bandeja cirúrgica, confeccionada em inox , com bordas arredondadas. Com tamanho de 22 x12 x 3,5 cm. Esterilizável. Embalagem unitária. | Und. | 10
8 | 7202155749 | Bandeja cirúrgica, confeccionada em inox , com bordas arredondadas. Com tamanho de 30 x 20 x 04 cm. Esterilizável. Embalagem unitária. | Und. | 10
9 | 7202155750 | Bandeja cirúrgica, confeccionada em inox , com bordas arredondadas. Com tamanho de 30 x 20 x 1,5 cm. Esterilizável. Embalagem unitária. | Und. | 10
10 | 58010371 | Bandeja em inox, sem tampa 18 x 24 x 1,5 cm | Un. | 10
11 |  | Bandeja retangular PERFURADA dimensões aproximadas: 40x28x2cm, cantos arredondados. O Material deverá estar acondicionado em embalagens individuais, em aço inoxidável AISI-304 ou 420 Conforme a Norma ABNT NBR 13911. Apresentar AFE e Registro na ANVISA. | Und. | 10
12 |  | Bandeja retangular perfurada, dimensões aproximadas 22x12x1,5 cm, cantos arredondados. O Material deverá estar acondicionado em embalagens individuais, em aço inoxidável AISI-304 ou 420 Conforme a Norma ABNT NBR 13911. Apresentar AFE e Registro na ANVISA. | Und. | 10
13 |  | Bandeja retangular perfurada, dimensões aproximadas 29x18x1,5cm, cantos arredondados. O material deverá estar aondicionado em embalagens individuais, em aço inox AISI-304 ou 420. Conforme a Norma ABNT NBR 13911. Apresentar AFE e Registro ANVISA. |  | 10
14 |  | Bandeja retangular, tamanho aproximado: 32x24x4CM, cantos arredondados. O Material deverá estar acondicionado em embalagens individuais, em aço inoxidável AISI-304 ou 420 Conforme a Norma ABNT NBR 13911. Apresentar AFE e Registro na ANVISA. | Und. | 10
15 |  | Blefarostato, 4 cm |  | 5
16 |  | Cabo de bisturi, chato, nº 03 | Und. | 10
17 | 7202155671 | Cabo de Eletrocardiógrafo ECG, tipo Garra Paciente 10 Vias, compatível com equipamento Cardiocare 2000/Cardiotouch 3000 (Bionet). Cabo de ECG aplicação em monitores de ECG e eletrocardiógrafos indicado para utilização em procedimentos. Possui caixa intermediária blindada e identificação de posicionamento de derivações. Rabichos coloridos. Modelo: Tipo Garra. Registro ANVISA | Und. | 10
18 | 72020163 | Cabo para bisturi em aço inox nº 04. | Und. | 10
19 |  | Cabo para bisturi nº 03. O material deverá esar acondicionado em embalagens individais, em aço inox AISI-304 ou 420. Conforme a Norme NBR 13911. Apresentar AFE e Registro ANVISA. | Und. | 10
20 | 7202155110 | Cabo para bisturi nº 05 aço inoxidável | Un. | 10
21 | 7202154681 | Cabo para laringoscópio médio, em aço inox autoclavável, superfície recartilhada, alimentação pilha C. Compatível lâminas curvas e retas. | Und. | 10
22 | 7202154680 | Cabo para laringoscópio pequeno, em aço inox autoclavável, superfície recartilhada, alimentação pilha AA. Compatível lâminas curvas e retas. | Und. | 10
23 |  | Caixa cirúrgica perfurada, com formato retangular com dimensão de 26 x 12 x 06 cm com perfeito ajuste da tampa. O Material deverá estar acondicionado em embalagens individuais, em aço inoxidável AISI-304 ou 420 Conforme a Norma ABNT NBR 13911. Apresentar AFE e Registro na ANVISA. | Und. | 10
24 | 72020344 | Caixa para esterilização em inox, lisa, com tampa 32 x 16 x 8 cm | Un. | 10
25 | 58010376 | Caixa para esterilização perfurada em inox com tampa 28x14x6 cm | Un. | 10
26 | 14060927 | Caneta com comando manual com cabo de silicone autoclavável para bisturis cautério. Para aparelho EMAI BP 100 PLUS | Und. | 10
27 | 14060526 | Caneta com comando manual com cabo de silicone autoclavável para bisturis cautério. Para aparelho EMAI BP 150 | Und. | 10
28 |  | Caneta porta eletrodo bipolar autoclavavel compatível com equipamento de Bisturi Eletrônico Emai Modelo BP – 150. Registro na ANVISA. | Und. | 10
29 |  | Caneta porta eletrodo monopolar autoclavavel compatível com equipamento bisturi eletrônico bp-100 plus analógico. Registro na ANVISA. | Und. | 10
30 |  | Caneta porta eletrodo monopolar autoclavável compatível com equipamento de Bisturi Eletrônico Emai Modelo BP – 150. Registro na ANVISA. | Und. | 10
31 |  | Cizalha StilleListon reta, aproximadamente 23 cm. O Material deverá estar acondicionado em embalagens individuais, em aço inoxidável AISI-304 ou 420 Conforme a Norma ABNT NBR 13911. Apresentar AFE e Registro na ANVISA. | Und. | 10
32 | 14060143 | Comadre em aço inox, tipo pá, capacidade mínima de 2,5L, superfície lisa. | Und. | 10
33 |  | Cuba para acepsia 8,5x 3,6 cm | Un. | 10
34 |  | Cuba Redonda para Assepsia, capacidade aproximada de 200ml; tamanho aproximado 9x5cm. O Material deverá estar acondicionado em embalagens individuais, em aço inoxidável AISI-304 ou 420 Conforme a Norma ABNT NBR 13911. Apresentar AFE e Registro na ANVISA. | Und. | 10
35 | 7202155761 | Cuba redonda para assepsia. Confeccionada em aço inoxidável, esterilizável. Com dimensões aproximadas de 8 cm x 4 cm e capacidade de 150 ml. | Und. | 10
36 | 7202155762 | Cuba rim. Confeccionada em aço inoxidável, esterilizável. Com dimensões aproximadas de 26 cm x 12 cm e capacidade de 700 ml. | Und. | 10
37 |  | Cuba uso hospitalar, aço inoxidável, redondo, cerca de 150 ml. | Un. | 10
38 |  | Cureta de Calázio, vazada, média |  | 10
39 |  | Cureta Dermatológica modelo Fox 14,5 cm Nº 3. Produto confeccionado em aço inoxidável. O material deverá estar acondicionado emembalagens individuais, em aço inoxidável AISI-304 ou 420, conforme a Norma ABNT NBR 13911. Apresentar AFE e Registro ANVISA. |  | 10
40 |  | Cureta Dermatológica modelo Fox 14,5 cm Nº 4. O Material deverá estar acondicionado em embalagens individuais, em aço inoxidável AISI-304 ou 420 Conforme a Norma ABNT NBR 13911. Apresentar AFE e Registro na ANVISA. | Und. | 10
41 |  | Descolador de unha. Produzido em aço inoxidável. O material deverá estar acondicionado em embalagens individuais em aço inoxidável AISI-304 ou 420, conforme a Norma ABNT NBR 13911. Apresentar AFE e Registro ANVISA. | Und. | 10
42 | 7202154845 | Eletrodo alça 1,0 x 1,0 cm para excisão ampla e conização, compativel para caneta de bisturi dos modelos EMAI BP 100 PLUS e EMAI BP 150 | Und. | 10
43 | 7202154846 | Eletrodo bola de 5mm para hemostasia e coagulação, compativel para caneta de bisturi dos modelos EMAI BP 100 PLUS e EMAI BP 150 | Und. | 10
44 | 7202154695 | Eletrodo cirúrgico tipo alça grande 9mm, compativel para caneta de bisturi dos modelos EMAI BP 100 PLUS e EMAI BP 150 | Und. | 10
45 | 7202154696 | Eletrodo cirúrgico tipo alça pequeno 4,5mm, compativel para caneta de bisturi dos modelos EMAI BP 100 PLUS e EMAI BP 150 | Und. | 10
46 |  | Eletrodo para Bisturi Eletrônico tipo agulha (85mm) compatíveis com os modelos de Bisturis da Emai: BP-100 Plus, BP-150. Registro Anvisa. | Und. | 10
47 |  | Eletrodo para Bisturi Eletrônico tipo agulha depilação (66mm) compatíveis com os modelos de Bisturis da Emai: BP-100 Plus, BP-150. Registro Anvisa. | Und. | 10
48 |  | Eletrodo para Bisturi Eletrônico tipo bola (7,5mm) compatíveis com os modelos de Bisturis da Emai: BP-100 Plus, BP-150. Registro Anvisa. | Und. | 10
49 |  | Eletrodo para Bisturi Eletrônico tipo faca curva grande (83mm) compatíveis com os modelos de Bisturis da Emai: BP-100 Plus, BP-150.Registro Anvisa. | Und. | 10
50 |  | Eletrodo para Bisturi Eletrônico tipo faca reta grande (100mm) compatíveis com os modelos de Bisturis da Emai: BP-100 Plus, BP-150.Registro Anvisa. | Und. | 10
51 | 7202154848 | Eletrodo tipo bola 2,1mm, compativel para caneta de bisturi dos modelos EMAI BP 100 PLUS e EMAI BP 150 | Und. | 10
52 | 7202154698 | Eletrodo tipo bola 4,2mm, compativel para caneta de bisturi dos modelos EMAI BP 100 PLUS e EMAI BP 150 | Und. | 10
53 | 7202154699 | Eletrodo tipo bola 6,0mm, compativel para caneta de bisturi dos modelos EMAI BP 100 PLUS e EMAI BP 150 | Und. | 10
54 | 7202154700 | Eletrodo tipo faca curva pequena 67mm, compativel para caneta de bisturi dos modelos EMAI BP 100 PLUS e EMAI BP 150 | Und. | 10
55 | 58014814 | Eletrodo tipo faca reta pequeno 67mm, compativel para caneta de bisturi dos modelos EMAI BP 100 PLUS e EMAI BP 150 | Und. | 10
56 | 14069950 | Espátula de Ayre. Confeccionada com lâminas de madeira, sem rebarbas, na espessura mínima de 2 mm, comprimento aproximado 176 mm e largura máxima de 15 mm. Embalada individualmente em papel grau cirúrgico e filme de poliéster, esterilizadas pelo gás de óxido de etileno. Apresentação: embalagem com 100 unidades. | Pcte. | 10
57 |  | Espéculo nasal Hartmann infantil 20mm, confeccionado em aço inoxidável, acondicionado em embaçagem plástica individual, constando os dados de identificação, procedência e rastreabilidade. O materiasl deverá estar acondicionado em embalagens individuais, em aço inoxidável AISI-304 ou 420.COnforme ABNT NBR 13911. Apresentar AFE e Registro ANVISA. |  | 10
58 |  | Espéculo nasal Hartmann nº 2, 30mm, confeccionado em aço inoxidável, acondicionado em embaçagem plástica individual, constando os dados de identificação, procedência e rastreabilidade. O materiasl deverá estar acondicionado em embalagens individuais, em aço inoxidável AISI-304 ou 420.COnforme ABNT NBR 13911. Apresentar AFE e Registro ANVISA. |  | 10
59 |  | Espelho Nasal Milimetrado Material para quantificar a aeração nasal e para determinar o escape de ar nasal no caso de indivíduos portadores de alterações do esfíncter velofaríngeo: Espelho milimetrado em aço, tamanho 17 cm x 10 cm, com encaixe nasal |  | 10
60 | 7202154712 | Estojo em inox, com tampa, liso, para guardar material cirúrgico, tamanho 20x10x5 cm. | Und. | 10
61 |  | Extrator de comedão Schamberg R810-10. Omaterial deverá estar acondicionado em embalagens individuais, em aço inoxidável AISI-304 ou 420, conforme a Norma ABNT NBR 13911. Apresentar AFE e Registro ANVISA. |  | 10
62 | 7202154714 | Gancho Hartmam com 17 cm em aço inoxidável. | Und. | 10
63 | 7202155803 | Histerômetro de Collin 28cm em aço inoxidável cirúrgico, utilizado em exames ginecológicos, principalmente para a inserção do DIU. Possuir escala gravado no corpo do instrumental até 22cm; fecho para travamento. Garantia de no minimo 3 anos contra defeitos de material e fabricação. | Und. | 10
64 | 14060501 | Lâmina de bisturi aço carbono n.º 10, dispositivo para uso único, esterilizadas por cobalto 60, embaladas unitariamente em invólucros individuais de alumínio. Caixa c/100 unidades. | Cx. | 30
65 | 72020141 | Lâmina de bisturi aço carbono n.º 12, CURVA, dispositivo para uso único, esterilizadas por cobalto 60, embaladas unitariamente em invólucros individuais de alumínio. Caixa c/100 unidades. | Cx. | 30
66 | 14060507 | Lâmina de bisturi aço carbono n.º 23, dispositivo para uso único, esterilizadas por cobalto 60, embaladas unitariamente em invólucros individuais de alumínio. Caixa c/100 unidades. | Cx. | 30
67 | 14060508 | Lâmina de bisturi aço carbono n.º 24, dispositivo para uso único, esterilizadas por cobalto 60, embaladas unitariamente em invólucros individuais de alumínio. Caixa c/100 unidades. | Cx. | 30
68 | 14060502 | Lâmina de bisturi. Tamanho: nº 11. Estéril, descartável. Confeccionada em aço inox e em aço-carbono. Deve dispor de afiação, polimento e formato, isenta de rebarbas e sinais de oxidação. Deve permitir colocação, retirada e ajustes a cabos, sem riscos de acidentes Embalagem individual em alumínio, esterilizada por raio gama. Apresentação: caixa com 100 (cem) unidades. | Un | 30
69 | 14060500 | Lâmina de bisturi. Tamanho: nº 12. Estéril, descartável. Confeccionada em aço inox e em aço-carbono. Deve dispor de afiação, polimento e formato, isenta de rebarbas e sinais de oxidação. Deve permitir colocação, retirada e ajustes a cabos, sem riscos de acidentes Embalagem individual em alumínio, esterilizada por raio gama. Apresentação: caixa com 100 (cem) unidades. | Un | 30
70 | 14060503 | Lâmina de bisturi. Tamanho: nº 15. Estéril, descartável. Confeccionada em aço inox e em aço-carbono. Deve dispor de afiação, polimento e formato, isenta de rebarbas e sinais de oxidação. Deve permitir colocação, retirada e ajustes a cabos, sem riscos de acidentes. Embalagem individual em alumínio, esterilizada por raio gama. Apresentação: caixa com 100 (cem) unidades. | Un | 30
71 | 14060504 | Lâmina de bisturi. Tamanho: nº 20. Estéril, descartável. Confeccionada em aço inox e em aço-carbono. Deve dispor de afiação, polimento e formato, isenta de rebarbas e sinais de oxidação. Deve permitir colocação, retirada e ajustes a cabos, sem riscos de acidentes. Embalagem individual em alumínio, esterilizada por raio gama. Apresentação: caixa com 100 (cem) unidades. | Un | 30
72 | 14060505 | Lâmina de bisturi. Tamanho: nº 21. Estéril, descartável. Confeccionada em aço inox e em aço-carbono. Deve dispor de afiação, polimento e formato, isenta de rebarbas e sinais de oxidação. Deve permitir colocação, retirada e ajustes a cabos, sem riscos de acidentes. Embalagem individual em alumínio, esterilizada por raio gama. Apresentação: caixa com 100 (cem) unidades. | Un | 30
73 | 14060506 | Lâmina de bisturi. Tamanho: nº 22. Estéril, descartável. Confeccionada em aço inox e em aço-carbono. Deve dispor de afiação, polimento e formato, isenta de rebarbas e sinais de oxidação. Deve permitir colocação, retirada e ajustes a cabos, sem riscos de acidentes. Embalagem individual em alumínio, esterilizada por raio gama. Apresentação: caixa com 100 (cem) unidades. | Un | 30
74 | 7202154734 | Lâmina para laringoscópio em aço inox, nº 0 curva. | Und. | 10
75 | 7202154740 | Lâmina para laringoscópio em aço inox, nº 0 reta. | Und. | 10
76 | 7202154735 | Lâmina para laringoscópio em aço inox, nº 1 curva. | Und. | 10
77 | 7202154741 | Lâmina para laringoscópio em aço inox, nº 1 reta. | Und. | 10
78 | 7202154736 | Lâmina para laringoscópio em aço inox, nº 2 curva. | Und. | 10
79 | 7202154742 | Lâmina para laringoscópio em aço inox, nº 2 reta. | Und. | 10
80 | 7202154737 | Lâmina para laringoscópio em aço inox, nº 3 curva. | Und. | 10
81 | 7202154743 | Lâmina para laringoscópio em aço inox, nº 3 reta. | Und. | 10
82 | 7202154738 | Lâmina para laringoscópio em aço inox, nº 4 curva. | Und. | 10
83 | 7202154744 | Lâmina para laringoscópio em aço inox, nº 4 reta. | Und. | 10
84 | 7202154739 | Lâmina para laringoscópio em aço inox, nº 5 curva. | Und. | 10
85 | 7202154745 | Lâmina para laringoscópio em aço inox, nº 5 reta. | Und. | 10
86 |  | Martelo de reflexos Buck - Neurológico e percussor com agulha e pincel. Borracha preta, contendo uma agulha e um pincel com cerdas em nylon; Tamanho: 18 cm. O Material deverá estar acondicionado em embalagens individuais, em aço inoxidável AISI-304 ou 420 Conforme a Norma ABNT NBR 13911. Apresentar AFE e Registro na ANVISA. | Und. | 10
87 | 7202154796 | Pinça Adson 12 cm com dente. Produto Confeccionado em Aço Inoxidável. | Und. | 10
88 | 7202154797 | Pinça Adson 12 cm com serrilha. Produto Confeccionado em Aço Inoxidável. | Und. | 10
89 |  | Pinça Adson, com dente, delicada tamanho aproximado de 15 cm; Com Acabamento Em 1 X2 Dentes. O Material deverá estar acondicionado em embalagens individuais, em aço inoxidável AISI-304 ou 420 Conforme a Norma ABNT NBR 13911. Apresentar AFE e Registro na ANVISA. | Und. | 10
90 | 58010395 | Pinça Allis 15cm | Un. | 10
91 |  | Pinça anatômica Adson em aço inox, com ponta serrilhada (Largura da ponta: 2,2mm Tamanho aproximado: 15cm). O Material deverá estar acondicionado em embalagens individuais, em aço inoxidável AISI-304 ou 420 Conforme a Norma ABNT NBR 13911. Apresentar AFE e Registro na ANVISA. | Und. | 10
92 |  | Pinça anatômica dente de rato 16 cm. O Material deverá estar acondicionado em embalagens individuais, em aço inoxidável AISI-304 ou 420 Conforme a Norma ABNT NBR 13911. Apresentar AFE e Registro na ANVISA. | Und. | 10
93 |  | Pinça anatomica dente de rato, 14 cm. Produto confeccioado em aço inoxidavel | Und. | 10
94 | 58010397 | Pinça anatômica dente rato 16 cm. | Un. | 10
95 | 58010398 | Pinça anatômica dente rato 20 cm. | Un. | 10
96 | 58010400 | Pinça anatomica dissecação 16 cm | Un. | 10
97 | 58010401 | Pinça anatômica dissecação 18 cm. | Un. | 10
98 |  | Pinça anatômica dissecção 14 cm. O Material deverá estar acondicionado em embalagens individuais, em aço inoxidável AISI-304 ou 420 Conforme a Norma ABNT NBR 13911. Apresentar AFE e Registro na ANVISA. | Und. | 10
99 |  | Pinça anatômica dissecção 25 cm. O Material deverá estar acondicionado em embalagens individuais, em aço inoxidável AISI-304 ou 420 Conforme a Norma ABNT NBR 13911. Apresentar AFE e Registro na ANVISA. | Und. | 10
100 | 58010402 | Pinça anatômica ponta fina 16 cm. | Un. | 10
101 |  | Pinça Backhaus 10 cm. O Material deverá estar acondicionado em embalagens individuais, em aço inoxidável AISI-304 ou 420 Conforme a Norma ABNT NBR 13911. Apresentar AFE e Registro na ANVISA. | Und. | 10
102 |  | Pinça Backhaus, aço inoxidável, autoclavável, 13 cm, extremidades agudas e desencontradas. | Un. | 10
103 |  | Pinça Cheron em aço, com ponta serrilhada e comprimento de 24cm. O material deverá estar acondicionado em embalegens individuais, em aço inoxidável AISI-304 ou 420,c onforme a Norma ABNT NBR 13911. Apresentar AFE e Registro ANVISA. |  | 10
104 | 7202155845 | Pinça Cheron em poliestireno, na cor branca, estéril descartável 24,5 cm. | Und. | 10
105 |  | Pinça cirúrgica, aço inox escovado, Adson, serrilhada, 12 cm | Un. | 10
106 |  | Pinça cirúrgica, aço inoxidável, Kelly, reta, 14 cm | Un. | 10
107 |  | Pinça cirúrgica, aço inoxidável, Kocher, curva, 14 cm | Un. | 10
108 |  | Pinça cirúrgica, aço inoxidável, Kocher, reta, 14 cm | Un. | 10
109 |  | Pinça cirúrgica, aço inoxidável, reta, 16 cm, Crile | Un. | 10
110 | 58010407 | Pinça Clínica Universal | Un. | 10
111 |  | Pinça Collin 25 cm para curativo uterino. O Material deverá estar acondicionado em embalagens individuais, em aço inoxidável AISI-304 ou 420 Conforme a Norma ABNT NBR 13911. Apresentar AFE e Registro na ANVISA. | Und. | 10
112 |  | Pinça conjuntiva delicada reta com dente. Aproximadamente 14 cm. |  | 10
113 |  | Pinça conjuntiva reta, com dente, forte. Aproximadamente 10,5cm |  | 10
114 | 58010408 | Pinça cushing c/ dente 18 cm. 1 x 2 uso geral | Un. | 10
115 | 58010409 | Pinça cushing c/ serrilha 18 cm. uso geral | Un. | 10
116 | 58010410 | Pinça cushing reta c/ dente 18 cm. | Un. | 10
117 | 58010411 | Pinça cushing reta c/ serrilha 18 cm. | Un. | 10
118 |  | Pinça de dissecação dente de rato, 14 cm - Pinça dissecação dente de rato, em aço inox, medindo de 14 cm. 10 anos de garantia Fabricado de acordo com Padrões Internacionais de Qualidade, Normas da ABNT. |  | 10
119 |  | Pinça de dissecção anatomica, 14 cm. Produto Confeccionado em Aço Inoxidável. | Und. | 10
120 | 7202155848 | Pinça de ponto modelo Bonn curva cabo chato. Produto Confeccionado em Aço Inoxidável. | Und. | 10
121 |  | Pinça de ponto reto, com plataforma. Aproximadamente 12cm |  | 10
122 | 7202155847 | Pinça de ponto, ponta reta com 25mm, Produto Confeccionado em Aço Inoxidável, com cabo redondo com aprox. 10cm de comprimento. Apresentar amostra. | Und. | 10
123 | 7202155847 | Pinça de ponto, ponta reta com 25mm, Produto Confeccionado em Aço Inoxidável, com cabo redondo com aprox. 12cm de comprimento. Apresentar amostra. | Und. | 10
124 | 7202155847 | Pinça de ponto, ponta reta com 25mm, Produto Confeccionado em Aço Inoxidável, com cabo redondo com aprox. 8cm de comprimento. | Und. | 10
125 |  | Pinça Dente de rato 12 cm, aço inoxidável, autoclavável. | Un. | 10
126 |  | Pinça Dente de Rato com Dentes 1x2 14cm | Und. | 10
127 | 7202155209 | Pinça dente de rato curva 10 cm | Un. | 10
128 |  | Pinça Diethrich 16 cm, autoclavável aço inoxidável | Un. | 10
129 | 58010415 | Pinça Dietrich 14 cm | Un. | 10
130 |  | Pinça Dissecção Anatômica 14cm, com serrilha | Und. | 10
131 | 7202154800 | Pinça faure p/ biópsia uterina 24 cm. Produto Confeccionado em Aço Inoxidável. | Und. | 10
132 |  | Pinça Foerster 18 cm reta, O Material deverá estar acondicionado em embalagens individuais, em aço inoxidável AISI-304 ou 420 Conforme a Norma ABNT NBR 13911. Apresentar AFE e Registro na ANVISA. | Und. | 10
133 | 58010418 | Pinça foerster curva p/ curativo 16 cm. | Un. | 10
134 | 58010419 | Pinça foerster curva p/ curativo 18 cm. | Un. | 10
135 | 58010420 | Pinça foerster reta p/ curativo 16 cm. | Un. | 10
136 | 58010342 | Pinça Goiva (ALVEOLÓTOMO LUER CURVO) | Un. | 10
137 |  | Pinça Halstaedt Mosquito CURVA 12 cm- Instrumento não cortante, articulado, produzido em aço inox AISI 420. Fabricada de acordo com as normas da ABNT. Registro Anvisa. | Und. | 10
138 |  | Pinça Halstaedt Mosquito Reta 12 cm- Instrumento não cortante, articulado, produzido em aço inox AISI 420. Fabricada de acordo com as normas da ABNT. Registro Anvisa. | Und. | 10
139 |  | Pinça Hartmann 20 cm para corpo estranho, O Material deverá estar acondicionado em embalagens individuais, em aço inoxidável AISI-304 ou 420 Conforme a Norma ABNT NBR 13911. Apresentar AFE e Registro na ANVISA. | Und. | 10
140 | 7202155846 | Pinça Hartmann jacaré, 14 cm em aço inoxidável. Para retirada de corpo estranho de nariz. Embalagem individual. | Und. | 10
141 |  | Pinça Hartmann Jacaré, 20 cm, para retirada de DIU, em aço inox | Und. | 10
142 |  | Pinça Hartmann Jacaré, 24 cm, para retirada de DIU, em aço inox | Und. | 10
143 |  | Pinça Hartmann, 9 cm, reta (mosquito) | Und. | 10
144 | 58010343 | Pinça hemóstatica mosquito reta 10 cm | Un. | 10
145 |  | Pinça Kelly 16 cm reta. O Material deverá estar acondicionado em embalagens individuais, em aço inoxidável AISI-304 ou 420 Conforme a Norma ABNT NBR 13911. Apresentar AFE e Registro na ANVISA. | Und. | 10
146 | 7202154802 | Pinça Kelly curva 14 cm. Produto Confeccionado em Aço Inoxidável. | Und. | 10
147 | 7202154803 | Pinça Kelly curva 16 cm. Produto Confeccionado em Aço Inoxidável. | Und. | 10
148 | 7202154804 | Pinça kelly curva delicata 12 cm. Produto Confeccionado em Aço Inoxidável. | Und. | 10
149 | 7202154805 | Pinça Kelly reta 14 cm. Produto Confeccionado em Aço Inoxidável. | Und. | 10
150 | 7202154806 | Pinça kelly reta delicata 12cm. Produto Confeccionado em Aço Inoxidável. | Und. | 10
151 | 58014792 | Pinça kocher curva c/ dente hemostática 14 cm | Un. | 10
152 | 58010428 | Pinça kocher curva c/ dente hemostática 16 cm | Un. | 10
153 | 58010431 | Pinça micro dente de rato curva 11cm | Un. | 10
154 |  | Pinça micro-cirúrgica, 13 cm, com dente, em aço inox | Und. | 10
155 | 58010432 | Pinça mosquito 12,5 cm curva | Un. | 10
156 | 7202154807 | Pinça mosquito curva 12 cm. Produto Confeccionado em Aço Inoxidável. | Und. | 10
157 | 7202154808 | Pinça mosquito reta 12 cm. Produto Confeccionado em Aço Inoxidável. | Und. | 10
158 |  | Pinça oftalmológica colibri, aproximadamente 10,5 cm |  | 10
159 |  | Pinça oftalmológica de ponto, curva, aproximadamente 10,5 cm |  | 10
160 |  | Pinça oftalmológica de ponto, reta, aproximadamente 10,5 cm |  | 10
161 |  | Pinça oftalmológica, com dente, aproximadamente 10,5 cm |  | 10
162 | 7202154809 | Pinça para biópsia uterina Prof. Medina 24 cm 3mm. Produto Confeccionado em Aço Inoxidável. | Und. | 10
163 | 7202154810 | Pinça Para Calázio Oval Média - Material Em Aço Inóx Cirúrgico - Diâmetro da Ponta Oval 10,00mm - Comprimento Total 11cm- Cabo Chato - Garantia de 1 Ano - Tratamento Contra Oxidação. | Und. | 10
164 |  | Pinça para conjuntiva, com plataforma e dente de rato, delicada, 0,12mm, aproximadamente 15cm. |  | 10
165 |  | Pinça para Córnea, ponta reta, com plataforma 0,12mm,aproximadamente 15cm | Und. | 10
166 |  | Pinça Pean Murphy 16 cm, aço inoxidável, autoclavável. | Un. | 10
167 | 72020182 | Pinça Pozzi 24 cm em aço inoxidável com garras,para curativos de colo uterino. Garantia contra defeitos de fabricação. Embalagem individual contendo dados de identificação e procedência. | Und. | 10
168 |  | Pinça Professor Medina para biópsia, 24 cm, 5 mm. O Material deverá estar acondicionado em embalagens individuais, em aço inoxidável AISI-304 ou 420 Conforme a Norma ABNT NBR 13911. Apresentar AFE e Registro na ANVISA. | Und. | 10
169 |  | Pinça serrilhada forte, curva, aproximadamente 10cm |  | 10
170 |  | Pinça serrilhada forte, reta, aproximadamente 10cm |  | 10
171 |  | Placa neutra eletrocirurgica, permanente em inox. Compatível com aparelhos do modelo BP-100 Plus e BP-150 da Emai. Registro Anvisa. | Und. | 10
172 |  | Porta agulha de conjuntiva,aproximadamente 14 cm |  | 10
173 |  | Porta agulha de mayo, 14 cm. Produto confeccionado em aço inoxidavel | Und. | 10
174 |  | Porta agulha Hegar, 20 cm, em aço inox, 10 anos de garantia. Fabricado de acordo com padrões internacionais de qualidade, normas ABNT. |  | 10
175 |  | Porta Agulha Mayo Hegar 20cm ABC | Und. | 10
176 |  | Porta agulha sem trava, curvo, forte, para fio 7.0 (Modelo Barraquer), aproximadamente 13cm | Und. | 10
177 |  | Porta agulha tipo mayo 14cm - instrumento cirúrgico articulado não cortante, produzido em aço inoxidável AISI 420. Utilizado para fixação da agulha durante a sutura. Fabricada de acordo com as normas da ABNT. Registro Anvisa. | Und. | 10
178 |  | Punch Keyes 2mm para bióspia de pele, 10 cm. O Material deverá estar acondicionado em embalagens individuais, em aço inoxidável AISI-304 ou 420 Conforme a Norma ABNT NBR 13911. Apresentar AFE e Registro na ANVISA. | Und. | 10
179 |  | Punch Keyes 3mm para bióspia de pele, 10 cm. O Material deverá estar acondicionado em embalagens individuais, em aço inoxidável AISI-304 ou 420 Conforme a Norma ABNT NBR 13911. Apresentar AFE e Registro na ANVISA. | Und. | 10
180 |  | Punch Keyes 4mm para bióspia de pele, 10 cm. O Material deverá estar acondicionado em embalagens individuais, em aço inoxidável AISI-304 ou 420 Conforme a Norma ABNT NBR 13911. Apresentar AFE e Registro na ANVISA. | Und. | 10
181 |  | Punch Keyes 5mm para bióspia de pele, 10 cm. O Material deverá estar acondicionado em embalagens individuais, em aço inoxidável AISI-304 ou 420 Conforme a Norma ABNT NBR 13911. Apresentar AFE e Registro na ANVISA. | Und. | 10
182 | 7202155856 | Punch keyes para biópsia de pele, em aço inox, 10mm. | Und. | 10
183 | 7202155853 | Punch keyes para biópsia de pele, em aço inox, 2mm. | Und. | 10
184 | 7202155854 | Punch keyes para biópsia de pele, em aço inox, 6mm. | Und. | 10
185 | 7202155855 | Punch keyes para biópsia de pele, em aço inox, 8mm. | Und. | 10
186 | 7202155227 | Punch para biópsia descartável de 6mm. Destinado a incisão transitória na superfície do corpo para obter amostra de tecido para teste, através do corte de sua lâmina cilíndrica. | Un. | 10
187 | 7202155226 | Punch para biópsia descartável de 8mm. Destinado a incisão transitória na superfície do corpo para obter amostra de tecido para teste, através do corte de sua lâmina cilíndrica. | Un. | 10
188 |  | PunchKeyes 8 mm para bióspia de pele, 10 cm. O Material deverá estar acondicionado em embalagens individuais, em aço inoxidável AISI-304 ou 420 Conforme a Norma ABNT NBR 13911. Apresentar AFE e Registro na ANVISA. | Und. | 10
189 |  | Retrator Damarres, com dente. Aproximadamente 12cm | Und. | 10
190 |  | Suporte para lençol hospitalar descartável de até 70cm de largura. Confeccionado em alumímio, que possa ser fixado na maca ou pparede. |  | 10
191 |  | Tambor para gaze, confeccionado em aço inoxidável, dimensões: 16x14cm. Apresentar Registro ANVISA. |  | 10
192 | 7202154863 | Tentacânula 15 cm, em aço inoxidável, sonda acanelada. | Und. | 10
193 | 7202154823 | Tesoura Castroviejo curva 14 cm. Produto Confeccionado em Aço Inoxidável. | Und. | 10
194 | 7202154824 | Tesoura Castroviejo curva 9 cm para micro cirúrgia. Produto Confeccionado em Aço Inoxidável. | Und. | 10
195 |  | Tesoura cirúrgica Goldman Fox Serrilhada Curva 13 cm, em aço inox, autoclavável. | Un. | 10
196 |  | Tesoura cirúrgica Goldman Fox Serrilhada reta 13 cm, em aço inox, autoclavável. | Un. | 10
197 | 7202155217 | Tesoura cirúrgica, curva, ponta fina/fina, 12 cm | Un. | 10
198 | 72020183 | Tesoura cirúrgica 20 cm ponta reta, em aço inoxidável. Garantia contra defeitos de fabricação. Embalagem individual contendo dados de identificação e procedência. | Und. | 10
199 | 7202154825 | Tesoura Cirúrgica do tipo Goldmann n.º 13, reta. Produto Confeccionado em Aço Inoxidável. | Und. | 10
200 | 7202154826 | Tesoura cirúrgica fina Romba ponta reta e fina 15 cm. Produto Confeccionado em Aço Inoxidável. | Und. | 10
201 |  | Tesoura cirúrgica metzembaum reta comprimento de 25 cm. O Material deverá estar acondicionado em embalagens individuais, em aço inoxidável AISI-304 ou 420 Conforme a Norma ABNT NBR 13911. Apresentar AFE e Registro na ANVISA. | Und. | 10
202 | 7202155943 | Tesoura cirúrgica metzubauzen, curva 23cm, Produto Confeccionado em Aço Inoxidável. | Und. | 10
203 |  | Tesoura Cirúrgica reta F/F, 15 cm, O Material deverá estar acondicionado em embalagens individuais, em aço inoxidável AISI-304 ou 420 Conforme a Norma ABNT NBR 13911. Apresentar AFE e Registro na ANVISA. | Und. | 10
204 | 7202154827 | Tesoura cirurgica reta ponta fina 12cm. Produto Confeccionado em Aço Inoxidável. | Und. | 10
205 | 7202154828 | Tesoura cirúrgica reta ponta romba fina 17 cm. Confeccionado em aço inoxidável. | Und. | 10
206 | 7202154829 | Tesoura cirúrgica, curva, ponta fina 12 cm. Produto Confeccionado em Aço Inoxidável. | Und. | 10
207 |  | Tesoura de Conjuntiva Westcott, curva, média, em aço inox, 12 cm | Und. | 10
208 |  | Tesoura de conjuntiva. Aproximadamente 12 cm |  | 10
209 |  | Tesoura de Íris, 10,5 cm, curva, ponta fina. | Und. | 10
210 |  | Tesoura de Íris, 10,5 cm, reta, ponta romba, em aço inox | Und. | 10
211 |  | Tesoura de Lister para bandagem, 17cm, O Material deverá estar acondicionado em embalagens individuais, em aço inoxidável AISI-304 ou 420 Conforme a Norma ABNT NBR 13911. Apresentar AFE e Registro na ANVISA. | Und. | 10
212 |  | Tesoura de Pálpebra 9,5 cm | Und. | 10
213 |  | Tesoura de Steves, 10,5 cm, curva (tenotomia), em aço inox | Und. | 10
214 |  | Tesoura Íris curva, 11,5 cm, em aço inox. | Un. | 10
215 | 58010446 | Tesoura iris fina-fina curva 10,5 cm. | Un. | 10
216 | 58010447 | Tesoura iris fina-fina reta 10,5 cm. | Un. | 10
217 | 58010367 | Tesoura iris ou gengiva reta 12 cm | Un. | 10
218 | 58010368 | Tesoura iris ou gengiva reta 8 cm | Un. | 10
219 |  | Tesoura Íris reta 11,5 cm, em aço inox. | Un. | 10
220 |  | Tesoura Íris reta 12 cm – Instrumento cortante, articulado, produzido em aço inox AISI 420. Fabricada de acordo com as normas da ABNT. Registro Anvisa. | Und. | 10
221 |  | Tesoura Íris, 10,5 cm, reta, ponta fina. | Und. | 10
222 | 7202155216 | Tesoura Lister para bandagem 20 cm | Un. | 10
223 |  | Tesoura Mayo - Tesoura Mayo longa: em aço inox, de 19 cm de comprimento, 10 anos de garantia, Fabricado de acordo com Padrões Internacionais de Qualidade, Normas da ABNT |  | 10
224 |  | Tesoura Mayo reta 17 cm, O Material deverá estar acondicionado em embalagens individuais, em aço inoxidável AISI-304 ou 420 Conforme a Norma ABNT NBR 13911. Apresentar AFE e Registro na ANVISA. | Und. | 10
225 | 58010448 | Tesoura mayo stile curva 15 cm. | Un. | 10
226 | 58010449 | Tesoura mayo stile curva 17 cm. | Un. | 10
227 | 58010450 | Tesoura mayo stile reta 15 cm. | Un. | 10
228 | 58010451 | Tesoura mayo stile reta 17 cm. | Un. | 10
229 | 58010369 | Tesoura Metzenbaum 23 cm. | Un. | 10
230 | 58010350 | Tesoura Metzenbaum curva 15 cm | Un. | 10
231 |  | Tesoura Metzenbaum delicada Reta 15 cm | Un. | 10
232 | 7202154830 | Tesoura para uso em atendimento pré-hospitalar, especial para APH, destinado ao corte de roupas. Com lâminas ponta romba e lisa. A segunda lâmina contém apoio para corte semicircular e corto micro-serrilhado. | Und. | 10
233 |  | Tesoura ponta fina curva 15 cm, aço inoxidável. | Un. | 10
234 |  | Tesoura SIMS RETA, medindo 20 cm - produto confeccionado em Aço Inoxidável com 20 centímetros de comprimento para utilização em procedimento ginecológico. Garantia de 10 anos contra defeitos de fabricação. Fabricado de acordo com Padrões Internacionais de Qualidade, Normas da ABNT |  | 10
235 | 7202154831 | Tesoura Spencer para retirar pontos 12 cm, Produto Confeccionado em Aço Inoxidável. | Und. | 10
236 |  | Tesoura, aço inoxidável, 12 cm, ponta reta, Spencer | Un. | 10
237 |  | Tesoura, aço inoxidável, 15 cm, romba-romba, ponta curva, Metzembaum | Un. | 10
2565
INSERIR ABAIXO ITENS NOVOS COM DESCRITIVOS COMPLETOS SEM INDICAÇÃO DE MARCAS
|  | DESCRIÇÃO | APRES. | QUANITDADE ESTIMADA PARA 12 MESES